## Input
Material
● | Concrete |  | fck | = | 30 | Mpa
|  |  | εcu | = | 0.0033
| Strain - Stress Relationship : Parabolic | [5 empty] | [KDS 24 14 21 3.1.2.5 (2)]
| 0 ≤ εc ≤ εco |  | fc = (0.85fck) [ 1 - (1 - εc/εco)n] | [5 empty] | ε | fc
| else |  | fc = 0.85fck |  |  |  |  | 1 | 0 | 0
[8 empty] | 2 | 0.00033 | 7.7208
| n | = | 2 |  |  |  |  | 3 | 0.00066 | 14.0531
| εco | = | 0.002 |  |  |  |  | 4 | 0.00099 | 18.9969
[8 empty] | 5 | 0.00132 | 22.5522
[8 empty] | 6 | 0.00165 | 24.7191
[8 empty] | 7 | 0.00198 | 25.4975
[8 empty] | 8 | 0.00231 | 25.5
[8 empty] | 9 | 0.00264 | 25.5
[8 empty] | 10 | 0.00297 | 25.5
● | Steel
| Es | = | 200000 | Mpa
| fy | = | 400 | Mpa
| φs | = | 0.9
| φc | = | 0.65

## Strain Equation
Equation of strain
Equation of Strain
ε(x, y) = ε0 + κx*y + κy*x
| ε0 = | strain at the reference axis
| κx, κy = | curvature along x and y
| x, y = | coordinate from reference axis
ε0
1mm
κx
di
Compression
Tension
c
+
-
Strain
y
εcu
ε(y)
Fci
Mci

## 2D (15deg)
● | Original Geometry
Boundary
| No. | 1 | 2 | 3 | 4 | 5 | 6 | 7 | 8 | 9 | 10 | 11 | 12 | 13 | 14 | 15 | 16 | 17 | 18
| X | 1: -550; 2: 550; 3: 750; 4: 750; 5: 550; 6: -550; 7: -750; 8: -750; 9: -550
| Y | 1: 600; 2: 600; 3: 400; 4: -400; 5: -600; 6: -600; 7: -400; 8: 400; 9: 600
Hole1
| No. | 1 | 2 | 3 | 4 | 5 | 6 | 7 | 8 | 9 | 10 | 11 | 12 | 13 | 14 | 15 | 16 | 17 | 18
| X | 1: -450; 2: -250; 3: -150; 4: -150; 5: -250; 6: -450; 7: -550; 8: -550; 9: -450
| Y | 1: 400; 2: 400; 3: 300; 4: -300; 5: -400; 6: -400; 7: -300; 8: 300; 9: 400
Hole2
| No. | 1 | 2 | 3 | 4 | 5 | 6 | 7 | 8 | 9 | 10 | 11 | 12 | 13 | 14 | 15 | 16 | 17 | 18
| X | 1: 250; 2: 450; 3: 550; 4: 550; 5: 450; 6: 250; 7: 150; 8: 150; 9: 250
| Y | 1: 400; 2: 400; 3: 300; 4: -300; 5: -400; 6: -400; 7: -300; 8: 300; 9: 400
Rebar
| No. | 1 | 2 | 3 | 4 | 5 | 6 | 7 | 8 | 9 | 10 | 11 | 12 | 13 | 14 | 15 | 16 | 17 | 18
| X | -400 | -200 | 0 | 200 | 400 | -400 | -200 | 0 | 200 | 400 | -680 | -680 | -680 | -680 | 680 | 680 | 680 | 680
| Y | 530 | 530 | 530 | 530 | 530 | -530 | -530 | -530 | -530 | -530 | 300 | 100 | -100 | -300 | 300 | 100 | -100 | -300
| Dia | 32 | 32 | 32 | 32 | 32 | 32 | 32 | 32 | 32 | 32 | 32 | 32 | 32 | 32 | 32 | 32 | 32 | 32
Boundary
| No. | 1 | 2 | 3 | 4 | 5 | 6 | 7 | 8 | 9 | 10 | 11 | 12 | 13 | 14 | 15 | 16 | 17 | 18
| X | 1: -550; 2: 550; 3: 750; 4: 750; 5: 550; 6: -550; 7: -750; 8: -750; 9: -550
| Y | 1: 600; 2: 600; 3: 400; 4: -400; 5: -600; 6: -600; 7: -400; 8: 400; 9: 600
Hole1
| No. | 1 | 2 | 3 | 4 | 5 | 6 | 7 | 8 | 9 | 10 | 11 | 12 | 13 | 14 | 15 | 16 | 17 | 18
| X | 1: -450; 2: -250; 3: -150; 4: -150; 5: -250; 6: -450; 7: -550; 8: -550; 9: -450
| Y | 1: 400; 2: 400; 3: 300; 4: -300; 5: -400; 6: -400; 7: -300; 8: 300; 9: 400
Hole2
| No. | 1 | 2 | 3 | 4 | 5 | 6 | 7 | 8 | 9 | 10 | 11 | 12 | 13 | 14 | 15 | 16 | 17 | 18
| X | 1: 250; 2: 450; 3: 550; 4: 550; 5: 450; 6: 250; 7: 150; 8: 150; 9: 250
| Y | 1: 400; 2: 400; 3: 300; 4: -300; 5: -400; 6: -400; 7: -300; 8: 300; 9: 400
Rebar
| No. | 1 | 2 | 3 | 4 | 5 | 6 | 7 | 8 | 9 | 10 | 11 | 12 | 13 | 14 | 15 | 16 | 17 | 18
| X | -400 | -200 | 0 | 200 | 400 | -400 | -200 | 0 | 200 | 400 | -680 | -680 | -680 | -680 | 680 | 680 | 680 | 680
| Y | 530 | 530 | 530 | 530 | 530 | -530 | -530 | -530 | -530 | -530 | 300 | 100 | -100 | -300 | 300 | 100 | -100 | -300
| Dia | 32 | 32 | 32 | 32 | 32 | 32 | 32 | 32 | 32 | 32 | 32 | 32 | 32 | 32 | 32 | 32 | 32 | 32
Area and Centroid
|  |  | Boundary | Hole1 | Hole2 | SUM |  | with i = 1 to n, and point n+1 = point 1
|  | Area | 1720000 | -300000 | -300000 | 1120000 |  | D_i = x_i*y_(i+1) - x_(i+1)*y_i
|  | X | 0 | -350 | 350 | 0 |  | A = 1/2 * ¦Σ(D_i)¦
|  | Y | 0 | 0 | 0 | 0 |  | Xc = Σ[(x_i + x_(i+1))*D_i] / [3*Σ(D_i)]
Yc = Σ[(y_i + y_(i+1))*D_i] / [3*Σ(D_i)]
● | After Rotation | 3: 15; 4: degree; 7: x' = xc + (x - xc)*cos(a) - (y - yc)*sin(a)
y' = yc + (x - xc)*sin(a) + (y - yc)*cos(a)
Boundary
| No. | 1 | 2 | 3 | 4 | 5 | 6 | 7 | 8 | 9 | 10 | 11 | 12 | 13 | 14 | 15 | 16 | 17 | 18
| X | 1: -686.5506; 2: 375.9678; 3: 620.9168; 4: 827.972; 5: 686.5506; 6: -375.9678; 7: -620.9168; 8: -827.972; 9: -686.5506
| Y | 1: 437.205; 2: 721.906; 3: 580.4846; 4: -192.256; 5: -437.205; 6: -721.906; 7: -580.4846; 8: 192.256; 9: 437.205
Hole1
| No. | 1 | 2 | 3 | 4 | 5 | 6 | 7 | 8 | 9 | 10 | 11 | 12 | 13 | 14 | 15 | 16 | 17 | 18
| X | 1: -538.1942; 2: -345.0091; 3: -222.5346; 4: -67.2432; 5: -137.9538; 6: -331.139; 7: -453.6135; 8: -608.9049; 9: -538.1942
| Y | 1: 269.9018; 2: 321.6656; 3: 250.9549; 4: -328.6006; 5: -451.0751; 6: -502.8389; 7: -432.1282; 8: 147.4273; 9: 269.9018
Hole2
| No. | 1 | 2 | 3 | 4 | 5 | 6 | 7 | 8 | 9 | 10 | 11 | 12 | 13 | 14 | 15 | 16 | 17 | 18
| X | 1: 137.9538; 2: 331.139; 3: 453.6135; 4: 608.9049; 5: 538.1942; 6: 345.0091; 7: 222.5346; 8: 67.2432; 9: 137.9538
| Y | 1: 451.0751; 2: 502.8389; 3: 432.1282; 4: -147.4273; 5: -269.9018; 6: -321.6656; 7: -250.9549; 8: 328.6006; 9: 451.0751
Rebar
| No. | 1 | 2 | 3 | 4 | 5 | 6 | 7 | 8 | 9 | 10 | 11 | 12 | 13 | 14 | 15 | 16 | 17 | 18
| X | -523.5444 | -330.3593 | -137.1741 | 56.0111 | 249.1962 | -249.1962 | -56.0111 | 137.1741 | 330.3593 | 523.5444 | -734.4753 | -682.7115 | -630.9477 | -579.1838 | 579.1838 | 630.9477 | 682.7115 | 734.4753
| Y | 408.4131 | 460.1769 | 511.9407 | 563.7045 | 615.4683 | -615.4683 | -563.7045 | -511.9407 | -460.1769 | -408.4131 | 113.7808 | -79.4044 | -272.5895 | -465.7747 | 465.7747 | 272.5895 | 79.4044 | -113.7808
|  | Max | Min |  | Boundary |  |  |  | Area and Centroid
| X | 1: 827.972; 2: -827.972; 4: Depth; 5: Width; 9: Boundary; 10: Hole1; 11: Hole2; 12: SUM
| Y | 1: 721.906; 2: -721.906; 4: 1443.8119; 5: 1655.944; 8: Area; 9: 1720000; 10: -300000; 11: -300000; 12: 1120000
[9 empty] | X | 0 | -338.074 | 338.074 | 2.6609e-14
[9 empty] | Y | 0 | -90.5867 | 90.5867 | 3.3262e-15
ε(x, y) = ε0 + κx*y + κy*x
| Summary table | 6: κx = κ * cos(a)
| Rotation | 2: 15; 3: degree; 6: κy = κ * sin(a)
| Point | C/C1 | fs/fy | εs | ε0 | κ | κx | κy | P |  | Mx |  | My |  | Normial |  |  | Factored
[6 empty] | 1/mm | 1/mm | 1/mm | Concrete | Steel | Concrete | Steel | Concrete | Steel | SumP | SumMx | SumMy | SumP | SumMx | SumMy
| P0 | Pure Compression |  |  | 0.0033 | 0 | 0 | 0 | 28560 | 5421.4339 | 0 | 0 | 0 | 0 | 33981.4339 | 0 | 0 | 23443.2905 | 0 | 0
| P1 | 1 | 0 |  | 0.0015187 | 2.4675e-06 | 2.3834e-06 | 6.3864e-07 | 21576.8403 | 3366.0818 | 2899.7169 | 814.4491 | 1122.59 | 309.1907 | 24942.9221 | 3714.1659 | 1431.7807 | 17054.4198 | 2617.8201 | 1007.9551
| P2 | 2: 0.5
P3 | bar: 2; 8 to 9; 14 to 18
| P4 | 3: 0.05
| P5 | Pure Tension |  |  | -0.05 | 0 | 0 | 0 | 0 | -5790.5836 | 0 | 0 | 0 | 0 | -5790.5836 | 0 | 0 | -5211.5252 | 0 | 0
Pure Compression and Tension
| P0 - Pure Compression | 5: P5 - Pure Tension
|  | Con'c | Steel | Sum |  |  | Con'c | Steel | Sum
| P | 1: 28560; 2: 5421.4339; 3: 33981.4339; 5: P; 6: 0; 7: -5790.5836; 8: -5790.5836
| Mx | 1: 0; 2: 0; 3: 0; 5: Mx; 6: 0; 7: 0; 8: 0
| My | 1: 0; 2: 0; 3: 0; 5: My; 6: 0; 7: 0; 8: 0
Tension Forces
|  |  |  | X-Direction |  | Compression |  |  | Tension |  |  | Y-Direction |  | Compression |  |  | Tension
| i | Dia | Area | Y | di | fsi | Fsi | Msi | fsi | Fsi | Msi | X | di | fsi | Fsi | Msi | fsi | Fsi | Msi
[7 empty] | 5421433.8759 | 0 |  | -5790583.5791 | 0 |  |  |  | 5421433.8759 | 0 |  | -5790583.5791 | 0
| 1 | 32 | 804.2477 | 530 | 530 | 374.5 | 301190.7709 | 159631108.569 | -400 | -321699.0877 | -170500516.4956 | -400 | -400 | 374.5 | 301190.7709 | -120476308.354 | -400 | -321699.0877 | 128679635.091
| 2 | 32 | 804.2477 | 530 | 530 | 374.5 | 301190.7709 | 159631108.569 | -400 | -321699.0877 | -170500516.4956 | -200 | -200 | 374.5 | 301190.7709 | -60238154.177 | -400 | -321699.0877 | 64339817.5455
| 3 | 32 | 804.2477 | 530 | 530 | 374.5 | 301190.7709 | 159631108.569 | -400 | -321699.0877 | -170500516.4956 | 0 | 0 | 374.5 | 301190.7709 | 0 | -400 | -321699.0877 | 0
| 4 | 32 | 804.2477 | 530 | 530 | 374.5 | 301190.7709 | 159631108.569 | -400 | -321699.0877 | -170500516.4956 | 200 | 200 | 374.5 | 301190.7709 | 60238154.177 | -400 | -321699.0877 | -64339817.5455
| 5 | 32 | 804.2477 | 530 | 530 | 374.5 | 301190.7709 | 159631108.569 | -400 | -321699.0877 | -170500516.4956 | 400 | 400 | 374.5 | 301190.7709 | 120476308.354 | -400 | -321699.0877 | -128679635.091
| 6 | 32 | 804.2477 | -530 | -530 | 374.5 | 301190.7709 | -159631108.569 | -400 | -321699.0877 | 170500516.4956 | -400 | -400 | 374.5 | 301190.7709 | -120476308.354 | -400 | -321699.0877 | 128679635.091
| 7 | 32 | 804.2477 | -530 | -530 | 374.5 | 301190.7709 | -159631108.569 | -400 | -321699.0877 | 170500516.4956 | -200 | -200 | 374.5 | 301190.7709 | -60238154.177 | -400 | -321699.0877 | 64339817.5455
| 8 | 32 | 804.2477 | -530 | -530 | 374.5 | 301190.7709 | -159631108.569 | -400 | -321699.0877 | 170500516.4956 | 0 | 0 | 374.5 | 301190.7709 | 0 | -400 | -321699.0877 | 0
| 9 | 32 | 804.2477 | -530 | -530 | 374.5 | 301190.7709 | -159631108.569 | -400 | -321699.0877 | 170500516.4956 | 200 | 200 | 374.5 | 301190.7709 | 60238154.177 | -400 | -321699.0877 | -64339817.5455
| 10 | 32 | 804.2477 | -530 | -530 | 374.5 | 301190.7709 | -159631108.569 | -400 | -321699.0877 | 170500516.4956 | 400 | 400 | 374.5 | 301190.7709 | 120476308.354 | -400 | -321699.0877 | -128679635.091
| 11 | 32 | 804.2477 | 300 | 300 | 374.5 | 301190.7709 | 90357231.2655 | -400 | -321699.0877 | -96509726.3183 | -680 | -680 | 374.5 | 301190.7709 | -204809724.2018 | -400 | -321699.0877 | 218755379.6548
| 12 | 32 | 804.2477 | 100 | 100 | 374.5 | 301190.7709 | 30119077.0885 | -400 | -321699.0877 | -32169908.7728 | -680 | -680 | 374.5 | 301190.7709 | -204809724.2018 | -400 | -321699.0877 | 218755379.6548
| 13 | 32 | 804.2477 | -100 | -100 | 374.5 | 301190.7709 | -30119077.0885 | -400 | -321699.0877 | 32169908.7728 | -680 | -680 | 374.5 | 301190.7709 | -204809724.2018 | -400 | -321699.0877 | 218755379.6548
| 14 | 32 | 804.2477 | -300 | -300 | 374.5 | 301190.7709 | -90357231.2655 | -400 | -321699.0877 | 96509726.3183 | -680 | -680 | 374.5 | 301190.7709 | -204809724.2018 | -400 | -321699.0877 | 218755379.6548
| 15 | 32 | 804.2477 | 300 | 300 | 374.5 | 301190.7709 | 90357231.2655 | -400 | -321699.0877 | -96509726.3183 | 680 | 680 | 374.5 | 301190.7709 | 204809724.2018 | -400 | -321699.0877 | -218755379.6548
| 16 | 32 | 804.2477 | 100 | 100 | 374.5 | 301190.7709 | 30119077.0885 | -400 | -321699.0877 | -32169908.7728 | 680 | 680 | 374.5 | 301190.7709 | 204809724.2018 | -400 | -321699.0877 | -218755379.6548
| 17 | 32 | 804.2477 | -100 | -100 | 374.5 | 301190.7709 | -30119077.0885 | -400 | -321699.0877 | 32169908.7728 | 680 | 680 | 374.5 | 301190.7709 | 204809724.2018 | -400 | -321699.0877 | -218755379.6548
| 18 | 32 | 804.2477 | -300 | -300 | 374.5 | 301190.7709 | -90357231.2655 | -400 | -321699.0877 | 96509726.3183 | 680 | 680 | 374.5 | 301190.7709 | 204809724.2018 | -400 | -321699.0877 | -218755379.6548
| P1 - Control Steel Stress = 0 |  |  | Tension fsi: P1 - Control Steel Stress = 0
| Control Steel Rebar No. |  |  | X-Direction Y: =; X-Direction di: 6; Compression Fsi: ε0 = εcu * (Ymax -yc)/c; Tension fsi: ε0 =; Tension Fsi: 0.0015187; Tension Fsi: Con'c; Tension Msi: Steel | Sum
| N/A Position |  | Y | X-Direction Y: =; X-Direction di: -615.4683; Compression Fsi: κ = εcu / c; Tension fsi: κ =; Tension Fsi: 2.4675e-06; Tension fsi: P; Tension Fsi: 21576.8403; Tension Msi: 3366.0818 | 24942.9221
|  |  | C1 | X-Direction Y: =; X-Direction di: 1337.3743; Compression Fsi: κx = κ * cos(a); Tension fsi: κx =; Tension Fsi: 2.3834e-06; Tension fsi: M; Tension Fsi: 3109.4318; Tension Msi: 871.1637 | 3980.581
|  |  | c | X-Direction Y: =; X-Direction di: 1337.3743; Compression Fsi: κy = κ * sin(a); Tension fsi: κy =; Tension Fsi: 6.3864e-07; Tension fsi: Mx; Tension Fsi: 2899.7169; Tension Msi: 814.4491 | 3714.1659
|  |  |  | Tension fsi: My; Tension Fsi: 1122.59; Tension Msi: 309.1907 | 1431.7807
[22 empty] | Changed | Centroid Coo. in new system and origin system | Concrete Force | Changed | Changed | Steel Force | Original Coo. | New Coo. | Changed | Changed
i | X | Y | A | ε | fci | Fci | Mcx | Mcy |  | No. | Dia | X | Y | A | εsi | fsi | fci | fsi_eff | Fsi | Msx | Msy
X: mm; Y: mm; A: mm2; ε: mm |  |  |  | mm | mm | mm2
SUM |  |  | 1120000 | 0.0032312 | 25.5 | 21576840.2999 | 2899716875.6674 | 1122590038.0274 |  | SUM |  |  |  |  | 0.0030374 |  |  |  | 3366081.8026 | 814449068.1753 | 309190689.6677
1 | -716.667 | -416.667 | 1250 | 6.7886e-05 | 1.7017 | 2127.1426 | -886310.144 | -1524452.9372 |  | 1 | 32 | -400 | 530 | 804.2477 | 0.0025264 | 505.2899 | 25.5 | 374.5 | 301190.7709 | 159631108.569 | -120476308.354
2 | -725 | -375 | 2500 | 0.00016188 | 3.9608 | 9901.9203 | -3713220.1163 | -7178892.2248 |  | 2 | 32 | -200 | 530 | 804.2477 | 0.0026542 | 530.8356 | 25.5 | 374.5 | 301190.7709 | 159631108.569 | -60238154.177
3 | -725 | -325 | 2500 | 0.00028105 | 6.6632 | 16657.8994 | -5413817.2896 | -12076977.0307 |  | 3 | 32 | 0 | 530 | 804.2477 | 0.0027819 | 556.3812 | 25.5 | 374.5 | 301190.7709 | 159631108.569 | 0
4 | -725 | -275 | 2500 | 0.00040022 | 9.1845 | 22961.1896 | -6314327.151 | -16646862.4889 |  | 4 | 32 | 200 | 530 | 804.2477 | 0.0029096 | 581.9269 | 25.5 | 374.5 | 301190.7709 | 159631108.569 | 60238154.177
5 | -725 | -225 | 2500 | 0.00051939 | 11.5247 | 28811.7912 | -6482653.0136 | -20888548.5995 |  | 5 | 32 | 400 | 530 | 804.2477 | 0.0030374 | 607.4726 | 25.5 | 374.5 | 301190.7709 | 159631108.569 | 120476308.354
6 | -725 | -175 | 2500 | 0.00063856 | 13.6839 | 34209.7039 | -5986698.191 | -24802035.3625 |  | 6 | 32 | -400 | -530 | 804.2477 | 0 | 0 | 0 | 0 | 0 | 0 | 0
7 | -725 | -125 | 2500 | 0.00075774 | 15.662 | 39154.928 | -4894365.9962 | -28387322.7779 |  | 7 | 32 | -200 | -530 | 804.2477 | 0.00012773 | 25.5457 | 3.1531 | 22.3926 | 18009.195 | -9544873.367 | -3601839.0064
8 | -725 | -75 | 2500 | 0.00087691 | 17.459 | 43647.4632 | -3273559.7427 | -31644410.8456 |  | 8 | 32 | 0 | -530 | 804.2477 | 0.00025546 | 51.0913 | 6.0981 | 44.9932 | 36185.6818 | -19178411.341 | 0
9 | -725 | -25 | 2500 | 0.00099608 | 19.0749 | 47687.3097 | -1192182.7436 | -34573299.5658 |  | 9 | 32 | 200 | -530 | 804.2477 | 0.00038318 | 76.637 | 8.8352 | 67.8018 | 54529.4602 | -28900613.922 | 10905892.046
10 | -725 | 25 | 2500 | 0.0011153 | 20.5098 | 51274.4675 | 1281861.6875 | -37173988.9383 |  | 10 | 32 | 400 | -530 | 804.2477 | 0.00051091 | 102.1827 | 11.3642 | 90.8184 | 73040.5304 | -38711481.11 | 29216212.1585
11 | -725 | 75 | 2500 | 0.0012344 | 21.7636 | 54408.9365 | 4080670.2376 | -39446478.9631 |  | 11 | 32 | -680 | 300 | 804.2477 | 0.0017994 | 359.8876 | 25.2436 | 334.644 | 269136.6957 | 80741008.722 | -183012953.1032
12 | -725 | 125 | 2500 | 0.0013536 | 22.8363 | 57090.7167 | 7136339.5932 | -41390769.6404 |  | 12 | 32 | -680 | 100 | 804.2477 | 0.0013227 | 264.5499 | 22.576 | 241.9739 | 194606.9468 | 19460694.6811 | -132332723.8316
13 | -725 | 175 | 2500 | 0.0014728 | 23.7279 | 59319.8082 | 10380966.441 | -43006860.97 |  | 13 | 32 | -680 | -100 | 804.2477 | 0.00084606 | 169.2122 | 17.0112 | 152.201 | 122407.2708 | -12240727.0836 | -83236944.1686
14 | -725 | 225 | 2500 | 0.0015919 | 24.4385 | 61096.211 | 13746647.4679 | -44294752.952 |  | 14 | 32 | -680 | -300 | 804.2477 | 0.00036937 | 73.8744 | 8.5492 | 65.3252 | 52537.6678 | -15761300.3445 | -35725614.1143
15 | -725 | 275 | 2500 | 0.0017111 | 24.968 | 62419.9249 | 17165479.3604 | -45254445.5864 |  | 15 | 32 | 680 | 300 | 804.2477 | 0.002668 | 533.5981 | 25.5 | 374.5 | 301190.7709 | 90357231.2655 | 204809724.2018
16 | -725 | 325 | 2500 | 0.0018303 | 25.3164 | 63290.9502 | 20569558.8052 | -45885938.8732 |  | 16 | 32 | 680 | 100 | 804.2477 | 0.0021913 | 438.2604 | 25.5 | 374.5 | 301190.7709 | 30119077.0885 | 204809724.2018
17 | -725 | 375 | 2500 | 0.0019495 | 25.4837 | 63709.2866 | 23890982.4891 | -46189232.8123 |  | 17 | 32 | 680 | -100 | 804.2477 | 0.0017146 | 342.9227 | 24.9808 | 317.9419 | 255704.0404 | -25570404.0361 | 173878747.4454
18 | -716.667 | 416.667 | 1250 | 0.0020541 | 25.5 | 31875 | 13281260.625 | -22843760.625 |  | 18 | 32 | 680 | -300 | 804.2477 | 0.0012379 | 247.585 | 21.7977 | 225.7873 | 181588.9174 | -54476675.2227 | 123480463.8381
19 | -666.667 | -466.667 | 1250 | -1.9354e-05 | 0 | 0 | 0 | 0
20 | -675 | -425 | 2500 | 7.4635e-05 | 1.8677 | 4669.2072 | -1984413.0707 | -3151714.877
21 | -675 | -375 | 2500 | 0.00019381 | 4.7026 | 11756.5774 | -4408716.5388 | -7935689.7698
22 | -675 | -325 | 2500 | 0.00031298 | 7.3565 | 18391.2589 | -5977159.1402 | -12414099.7527
23 | -675 | -275 | 2500 | 0.00043215 | 9.8293 | 24573.2516 | -6757644.1883 | -16586944.8257
24 | -675 | -225 | 2500 | 0.00055132 | 12.121 | 30302.5555 | -6818074.9963 | -20454224.9889
25 | -675 | -175 | 2500 | 0.0006705 | 14.2317 | 35579.1707 | -6226354.8776 | -24015940.2422
26 | -675 | -125 | 2500 | 0.00078967 | 16.1612 | 40403.0972 | -5050387.1455 | -27272090.5857
27 | -675 | -75 | 2500 | 0.00090884 | 17.9097 | 44774.3348 | -3358075.1133 | -30222676.0193
28 | -675 | -25 | 2500 | 0.001028 | 19.4772 | 48692.8838 | -1217322.0942 | -32867696.5431
29 | -675 | 25 | 2500 | 0.0011472 | 20.8635 | 52158.7439 | 1303968.5984 | -35207152.157
30 | -675 | 75 | 2500 | 0.0012664 | 22.0688 | 55171.9153 | 4137893.6512 | -37241042.861
31 | -675 | 125 | 2500 | 0.0013855 | 23.093 | 57732.398 | 7216549.751 | -38969368.6552
32 | -675 | 175 | 2500 | 0.0015047 | 23.9361 | 59840.1919 | 10472033.5843 | -40392129.5396
33 | -675 | 225 | 2500 | 0.0016239 | 24.5981 | 61495.2971 | 13836441.838 | -41509325.5141
34 | -675 | 275 | 2500 | 0.001743 | 25.0791 | 62697.7134 | 17241871.1987 | -42320956.5787
35 | -675 | 325 | 2500 | 0.0018622 | 25.379 | 63447.4411 | 20620418.3532 | -42827022.7335
36 | -675 | 375 | 2500 | 0.0019814 | 25.4978 | 63744.48 | 23904179.988 | -43027523.9784
37 | -675 | 425 | 2500 | 0.0021006 | 25.5 | 63750 | 27093750 | -43031250
38 | -666.667 | 466.667 | 1250 | 0.0022052 | 25.5 | 31875 | 14875010.625 | -21250010.625
39 | -616.667 | -516.667 | 1250 | -0.00010659 | 0 | 0 | 0 | 0
40 | -625 | -475 | 2500 | -1.2605e-05 | 0 | 0 | 0 | 0
41 | -625 | -425 | 2500 | 0.00010657 | 2.6451 | 6612.6603 | -2810380.6478 | -4132912.7174
42 | -625 | -375 | 2500 | 0.00022574 | 5.4315 | 13578.733 | -5092024.8649 | -8486708.1081
43 | -625 | -325 | 2500 | 0.00034491 | 8.0368 | 20092.1168 | -6529937.9739 | -12557573.0267
44 | -625 | -275 | 2500 | 0.00046408 | 10.4611 | 26152.812 | -7192023.2882 | -16345507.4732
45 | -625 | -225 | 2500 | 0.00058326 | 12.7043 | 31760.8183 | -7146184.1211 | -19850511.4476
46 | -625 | -175 | 2500 | 0.00070243 | 14.7665 | 36916.1359 | -6460323.786 | -23072584.9499
47 | -625 | -125 | 2500 | 0.0008216 | 16.6475 | 41618.7648 | -5202345.596 | -26011727.9801
48 | -625 | -75 | 2500 | 0.00094077 | 18.3475 | 45868.7049 | -3440152.8646 | -28667940.5382
49 | -625 | -25 | 2500 | 0.0010599 | 19.8664 | 49665.9562 | -1241648.905 | -31041222.6243
50 | -625 | 25 | 2500 | 0.0011791 | 21.2042 | 53010.5188 | 1325262.9695 | -33131574.2383
51 | -625 | 75 | 2500 | 0.0012983 | 22.361 | 55902.3926 | 4192679.4456 | -34938995.3801
52 | -625 | 125 | 2500 | 0.0014175 | 23.3366 | 58341.5777 | 7292697.21 | -36463486.0499
53 | -625 | 175 | 2500 | 0.0015366 | 24.1312 | 60328.074 | 10557412.9493 | -37705046.2476
54 | -625 | 225 | 2500 | 0.0016558 | 24.7448 | 61861.8816 | 13918923.3504 | -38663675.9732
55 | -625 | 275 | 2500 | 0.001775 | 25.1772 | 62943.0004 | 17309325.0998 | -39339375.2267
56 | -625 | 325 | 2500 | 0.0018941 | 25.4286 | 63571.4304 | 20660714.8842 | -39732144.0082
57 | -625 | 375 | 2500 | 0.0020133 | 25.5 | 63750 | 23906250 | -39843750
58 | -625 | 425 | 2500 | 0.0021325 | 25.5 | 63750 | 27093750 | -39843750
59 | -625 | 475 | 2500 | 0.0022517 | 25.5 | 63750 | 30281250 | -39843750
60 | -616.667 | 516.667 | 1250 | 0.0023563 | 25.5 | 31875 | 16468760.625 | -19656260.625
61 | -566.667 | -566.667 | 1250 | -0.00019383 | 0 | 0 | 0 | 0
62 | -575 | -525 | 2500 | -9.9845e-05 | 0 | 0 | 0 | 0
63 | -575 | -475 | 2500 | 1.9327e-05 | 0.49046 | 1226.1481 | -582420.341 | -705035.1496
64 | -575 | -425 | 2500 | 0.0001385 | 3.4094 | 8523.6119 | -3622535.0491 | -4901076.8311
65 | -575 | -375 | 2500 | 0.00025767 | 6.1474 | 15368.3869 | -5763145.0946 | -8836822.4784
66 | -575 | -325 | 2500 | 0.00037684 | 8.7042 | 21760.4732 | -7072153.7907 | -12512272.0913
67 | -575 | -275 | 2500 | 0.00049602 | 11.0799 | 27699.8707 | -7617464.4508 | -15927425.6698
68 | -575 | -225 | 2500 | 0.00061519 | 13.2746 | 33186.5795 | -7466980.3881 | -19082283.2141
69 | -575 | -175 | 2500 | 0.00073436 | 15.2882 | 38220.5995 | -6688604.916 | -21976844.724
70 | -575 | -125 | 2500 | 0.00085353 | 17.1208 | 42801.9308 | -5350241.3478 | -24611110.1997
71 | -575 | -75 | 2500 | 0.0009727 | 18.7722 | 46930.5733 | -3519792.9966 | -26985079.641
72 | -575 | -25 | 2500 | 0.0010919 | 20.2426 | 50606.527 | -1265163.176 | -29098753.0479
73 | -575 | 25 | 2500 | 0.001211 | 21.5319 | 53829.792 | 1345744.8009 | -30952130.4206
74 | -575 | 75 | 2500 | 0.0013302 | 22.6401 | 56600.3683 | 4245027.6207 | -32545211.7589
75 | -575 | 125 | 2500 | 0.0014494 | 23.5673 | 58918.2558 | 7364781.9702 | -33877997.0629
76 | -575 | 175 | 2500 | 0.0015686 | 24.3134 | 60783.4545 | 10637104.536 | -34950486.3326
77 | -575 | 225 | 2500 | 0.0016877 | 24.8784 | 62195.9645 | 13994092.0049 | -35762679.568
78 | -575 | 275 | 2500 | 0.0018069 | 25.2623 | 63155.7857 | 17367841.0635 | -36314576.769
79 | -575 | 325 | 2500 | 0.0019261 | 25.4652 | 63662.9181 | 20690448.3985 | -36606177.9358
80 | -575 | 375 | 2500 | 0.0020453 | 25.5 | 63750 | 23906250 | -36656250
81 | -575 | 425 | 2500 | 0.0021644 | 25.5 | 63750 | 27093750 | -36656250
82 | -575 | 475 | 2500 | 0.0022836 | 25.5 | 63750 | 30281250 | -36656250
83 | -575 | 525 | 2500 | 0.0024028 | 25.5 | 63750 | 33468750 | -36656250
84 | -566.667 | 566.667 | 1250 | 0.0025074 | 25.5 | 31875 | 18062510.625 | -18062510.625
85 | -525 | -575 | 2500 | -0.00018709 | 0 | 0 | 0 | 0
86 | -525 | -525 | 2500 | -6.7913e-05 | 0 | 0 | 0 | 0
87 | -525 | -475 | 2500 | 5.1259e-05 | 1.2904 | 3225.8956 | -1532300.417 | -1693595.1977
88 | -525 | -425 | 2500 | 0.00017043 | 4.1608 | 10402.0618 | -4420876.2745 | -5461082.4567
89 | -525 | -375 | 2500 | 0.0002896 | 6.8502 | 17125.5393 | -6422077.2279 | -8990908.1191
90 | -533.333 | -333.333 | 1250 | 0.00038359 | 8.8436 | 11054.4652 | -3684818.0417 | -5895711.0776
91 | -533.333 | 333.333 | 1250 | 0.0019726 | 25.4952 | 31868.9968 | 10622988.3104 | -16996787.6704
92 | -525 | 375 | 2500 | 0.0020772 | 25.5 | 63750 | 23906250 | -33468750
93 | -525 | 425 | 2500 | 0.0021964 | 25.5 | 63750 | 27093750 | -33468750
94 | -525 | 475 | 2500 | 0.0023155 | 25.5 | 63750 | 30281250 | -33468750
95 | -525 | 525 | 2500 | 0.0024347 | 25.5 | 63750 | 33468750 | -33468750
96 | -525 | 575 | 2500 | 0.0025539 | 25.5 | 63750 | 36656250 | -33468750
97 | -475 | -575 | 2500 | -0.00015515 | 0 | 0 | 0 | 0
98 | -475 | -525 | 2500 | -3.5981e-05 | 0 | 0 | 0 | 0
99 | -475 | -475 | 2500 | 8.3191e-05 | 2.0773 | 5193.1416 | -2466742.2376 | -2466742.2376
100 | -475 | -425 | 2500 | 0.00020236 | 4.8992 | 12248.0102 | -5205404.3239 | -5817804.8326
101 | -483.333 | -383.333 | 1250 | 0.00029635 | 6.9971 | 8746.382 | -3352776.8579 | -4227415.0596
102 | -483.333 | 383.333 | 1250 | 0.0021237 | 25.5 | 31875 | 12218739.375 | -15406239.375
103 | -475 | 425 | 2500 | 0.0022283 | 25.5 | 63750 | 27093750 | -30281250
104 | -475 | 475 | 2500 | 0.0023475 | 25.5 | 63750 | 30281250 | -30281250
105 | -475 | 525 | 2500 | 0.0024666 | 25.5 | 63750 | 33468750 | -30281250
106 | -475 | 575 | 2500 | 0.0025858 | 25.5 | 63750 | 36656250 | -30281250
107 | -425 | -575 | 2500 | -0.00012322 | 0 | 0 | 0 | 0
108 | -425 | -525 | 2500 | -4.0488e-06 | 0 | 0 | 0 | 0
109 | -425 | -475 | 2500 | 0.00011512 | 2.8512 | 7127.8859 | -3385745.8028 | -3029351.5077
110 | -425 | -425 | 2500 | 0.0002343 | 5.6246 | 14061.4569 | -5976119.1975 | -5976119.1975
111 | -425 | 425 | 2500 | 0.0022602 | 25.5 | 63750 | 27093750 | -27093750
112 | -425 | 475 | 2500 | 0.0023794 | 25.5 | 63750 | 30281250 | -27093750
113 | -425 | 525 | 2500 | 0.0024986 | 25.5 | 63750 | 33468750 | -27093750
114 | -425 | 575 | 2500 | 0.0026177 | 25.5 | 63750 | 36656250 | -27093750
115 | -375 | -575 | 2500 | -9.1289e-05 | 0 | 0 | 0 | 0
116 | -375 | -525 | 2500 | 2.7883e-05 | 0.70607 | 1765.1665 | -926712.3886 | -661937.4204
117 | -375 | -475 | 2500 | 0.00014706 | 3.6121 | 9030.1287 | -4289311.1126 | -3386298.2468
118 | -375 | -425 | 2500 | 0.00026623 | 6.337 | 15842.4021 | -6733020.8952 | -5940900.7899
119 | -375 | 425 | 2500 | 0.0022922 | 25.5 | 63750 | 27093750 | -23906250
120 | -375 | 475 | 2500 | 0.0024113 | 25.5 | 63750 | 30281250 | -23906250
121 | -375 | 525 | 2500 | 0.0025305 | 25.5 | 63750 | 33468750 | -23906250
122 | -375 | 575 | 2500 | 0.0026497 | 25.5 | 63750 | 36656250 | -23906250
123 | -325 | -575 | 2500 | -5.9357e-05 | 0 | 0 | 0 | 0
124 | -325 | -525 | 2500 | 5.9815e-05 | 1.5025 | 3756.2052 | -1972007.7342 | -1220766.6926
125 | -325 | -475 | 2500 | 0.00017899 | 4.3599 | 10899.8698 | -5177438.167 | -3542457.6932
126 | -325 | -425 | 2500 | 0.00029816 | 7.0363 | 17590.8457 | -7476109.417 | -5717024.8483
127 | -325 | 425 | 2500 | 0.0023241 | 25.5 | 63750 | 27093750 | -20718750
128 | -325 | 475 | 2500 | 0.0024433 | 25.5 | 63750 | 30281250 | -20718750
129 | -325 | 525 | 2500 | 0.0025624 | 25.5 | 63750 | 33468750 | -20718750
130 | -325 | 575 | 2500 | 0.0026816 | 25.5 | 63750 | 36656250 | -20718750
131 | -275 | -575 | 2500 | -2.7425e-05 | 0 | 0 | 0 | 0
132 | -275 | -525 | 2500 | 9.1747e-05 | 2.2859 | 5714.7424 | -3000239.7449 | -1571554.1521
133 | -275 | -475 | 2500 | 0.00021092 | 5.0948 | 12737.1094 | -6050126.966 | -3502705.0856
134 | -275 | -425 | 2500 | 0.00033009 | 7.7227 | 19306.7877 | -8205384.7629 | -5309366.6113
135 | -275 | 425 | 2500 | 0.002356 | 25.5 | 63750 | 27093750 | -17531250
136 | -275 | 475 | 2500 | 0.0024752 | 25.5 | 63750 | 30281250 | -17531250
137 | -275 | 525 | 2500 | 0.0025944 | 25.5 | 63750 | 33468750 | -17531250
138 | -275 | 575 | 2500 | 0.0027135 | 25.5 | 63750 | 36656250 | -17531250
139 | -225 | -575 | 2500 | 4.5073e-06 | 0.11481 | 287.0197 | -165036.353 | -64579.4425
140 | -225 | -525 | 2500 | 0.00012368 | 3.0563 | 7640.7779 | -4011408.4207 | -1719175.0374
141 | -225 | -475 | 2500 | 0.00024285 | 5.8167 | 14541.8474 | -6907377.5095 | -3271915.6624
142 | -225 | -425 | 2500 | 0.00036202 | 8.3961 | 20990.2281 | -8920846.933 | -4722801.3175
143 | -216.667 | -383.333 | 1250 | 0.00046666 | 10.5115 | 13139.3349 | -5036740.6659 | -2846860.2752
144 | -216.667 | 383.333 | 1250 | 0.002294 | 25.5 | 31875 | 12218739.375 | -6906260.625
145 | -225 | 425 | 2500 | 0.002388 | 25.5 | 63750 | 27093750 | -14343750
146 | -225 | 475 | 2500 | 0.0025071 | 25.5 | 63750 | 30281250 | -14343750
147 | -225 | 525 | 2500 | 0.0026263 | 25.5 | 63750 | 33468750 | -14343750
148 | -225 | 575 | 2500 | 0.0027455 | 25.5 | 63750 | 36656250 | -14343750
149 | -175 | -575 | 2500 | 3.6439e-05 | 0.92074 | 2301.8513 | -1323564.5052 | -402823.9798
150 | -175 | -525 | 2500 | 0.00015561 | 3.8137 | 9534.3119 | -5005513.7615 | -1668504.5872
151 | -175 | -475 | 2500 | 0.00027478 | 6.5256 | 16314.0838 | -7749189.7977 | -2854964.6623
152 | -175 | -425 | 2500 | 0.00039396 | 9.0565 | 22641.1669 | -9622495.9271 | -3962204.2053
153 | -175 | -375 | 2500 | 0.00051313 | 11.4062 | 28515.5612 | -10693335.463 | -4990223.2161
154 | -166.667 | -333.333 | 1250 | 0.00061776 | 13.32 | 16650.0225 | -5550001.952 | -2775009.301
155 | -166.667 | 333.333 | 1250 | 0.0022067 | 25.5 | 31875 | 10624989.375 | -5312510.625
156 | -175 | 375 | 2500 | 0.0023007 | 25.5 | 63750 | 23906250 | -11156250
157 | -175 | 425 | 2500 | 0.0024199 | 25.5 | 63750 | 27093750 | -11156250
158 | -175 | 475 | 2500 | 0.0025391 | 25.5 | 63750 | 30281250 | -11156250
159 | -175 | 525 | 2500 | 0.0026582 | 25.5 | 63750 | 33468750 | -11156250
160 | -175 | 575 | 2500 | 0.0027774 | 25.5 | 63750 | 36656250 | -11156250
161 | -125 | -575 | 2500 | 6.8372e-05 | 1.7137 | 4284.1813 | -2463404.2429 | -535522.6615
162 | -125 | -525 | 2500 | 0.00018754 | 4.5581 | 11395.3443 | -5982555.7675 | -1424418.0399
163 | -125 | -475 | 2500 | 0.00030672 | 7.2215 | 18053.8186 | -8575563.8305 | -2256727.3238
164 | -125 | -425 | 2500 | 0.00042589 | 9.7038 | 24259.6041 | -10310331.7454 | -3032450.5133
165 | -125 | -375 | 2500 | 0.00054506 | 12.0051 | 30012.7009 | -11254762.8254 | -3751587.6085
166 | -125 | -325 | 2500 | 0.00066423 | 14.1252 | 35313.1089 | -11476760.3838 | -4414138.6092
167 | -125 | -275 | 2500 | 0.0007834 | 16.0643 | 40160.8281 | -11044227.734 | -5020103.5154
168 | -125 | -225 | 2500 | 0.00090258 | 17.8223 | 44555.8586 | -10025068.1891 | -5569482.3273
169 | -125 | -175 | 2500 | 0.0010217 | 19.3993 | 48498.2004 | -8487185.0626 | -6062275.0447
170 | -125 | -125 | 2500 | 0.0011409 | 20.7951 | 51987.8533 | -6498481.6678 | -6498481.6678
171 | -125 | -75 | 2500 | 0.0012601 | 22.0099 | 55024.8176 | -4126861.3178 | -6878102.1964
172 | -125 | -25 | 2500 | 0.0013793 | 23.0436 | 57609.093 | -1440227.3261 | -7201136.6306
173 | -125 | 25 | 2500 | 0.0014984 | 23.8963 | 59740.6798 | 1493516.9941 | -7467584.9703
174 | -125 | 75 | 2500 | 0.0016176 | 24.5678 | 61419.5777 | 4606468.3294 | -7677447.2157
175 | -125 | 125 | 2500 | 0.0017368 | 25.0583 | 62645.7869 | 7830723.3666 | -7830723.3666
176 | -125 | 175 | 2500 | 0.001856 | 25.3677 | 63419.3074 | 11098378.7924 | -7927413.4231
177 | -125 | 225 | 2500 | 0.0019751 | 25.4961 | 63740.1391 | 14341531.2934 | -7967517.3852
178 | -125 | 275 | 2500 | 0.0020943 | 25.5 | 63750 | 17531250 | -7968750
179 | -125 | 325 | 2500 | 0.0022135 | 25.5 | 63750 | 20718750 | -7968750
180 | -125 | 375 | 2500 | 0.0023326 | 25.5 | 63750 | 23906250 | -7968750
181 | -125 | 425 | 2500 | 0.0024518 | 25.5 | 63750 | 27093750 | -7968750
182 | -125 | 475 | 2500 | 0.002571 | 25.5 | 63750 | 30281250 | -7968750
183 | -125 | 525 | 2500 | 0.0026902 | 25.5 | 63750 | 33468750 | -7968750
184 | -125 | 575 | 2500 | 0.0028093 | 25.5 | 63750 | 36656250 | -7968750
185 | -75 | -575 | 2500 | 0.0001003 | 2.4936 | 6234.0097 | -3584555.5662 | -467550.726
186 | -75 | -525 | 2500 | 0.00021948 | 5.2896 | 13223.8751 | -6942534.4385 | -991790.6341
187 | -75 | -475 | 2500 | 0.00033865 | 7.9044 | 19761.0518 | -9386499.6079 | -1482078.8855
188 | -75 | -425 | 2500 | 0.00045782 | 10.3382 | 25845.5397 | -10984354.3878 | -1938415.4802
189 | -75 | -375 | 2500 | 0.00057699 | 12.5909 | 31477.3389 | -11804002.0914 | -2360800.4183
190 | -75 | -325 | 2500 | 0.00069616 | 14.6626 | 36656.4493 | -11913346.0321 | -2749233.6997
191 | -75 | -275 | 2500 | 0.00081534 | 16.5531 | 41382.871 | -11380289.5232 | -3103715.3245
192 | -75 | -225 | 2500 | 0.00093451 | 18.2626 | 45656.6039 | -10272735.8779 | -3424245.2926
193 | -75 | -175 | 2500 | 0.0010537 | 19.7911 | 49477.6481 | -8658588.4096 | -3710823.6041
194 | -75 | -125 | 2500 | 0.0011729 | 21.1384 | 52846.0035 | -6605750.4316 | -3963450.259
195 | -75 | -75 | 2500 | 0.001292 | 22.3047 | 55761.6701 | -4182125.2571 | -4182125.2571
196 | -75 | -25 | 2500 | 0.0014112 | 23.2899 | 58224.648 | -1455616.1996 | -4366848.5987
197 | -75 | 25 | 2500 | 0.0015304 | 24.094 | 60234.9371 | 1505873.4279 | -4517620.2836
198 | -75 | 75 | 2500 | 0.0016495 | 24.717 | 61792.5375 | 4634440.3118 | -4634440.3118
199 | -75 | 125 | 2500 | 0.0017687 | 25.159 | 62897.4491 | 7862181.1389 | -4717308.6834
200 | -75 | 175 | 2500 | 0.0018879 | 25.4199 | 63549.672 | 11121192.596 | -4766225.3983
201 | -75 | 225 | 2500 | 0.0020071 | 25.5 | 63750 | 14343750 | -4781250
202 | -75 | 275 | 2500 | 0.0021262 | 25.5 | 63750 | 17531250 | -4781250
203 | -75 | 325 | 2500 | 0.0022454 | 25.5 | 63750 | 20718750 | -4781250
204 | -75 | 375 | 2500 | 0.0023646 | 25.5 | 63750 | 23906250 | -4781250
205 | -75 | 425 | 2500 | 0.0024837 | 25.5 | 63750 | 27093750 | -4781250
206 | -75 | 475 | 2500 | 0.0026029 | 25.5 | 63750 | 30281250 | -4781250
207 | -75 | 525 | 2500 | 0.0027221 | 25.5 | 63750 | 33468750 | -4781250
208 | -75 | 575 | 2500 | 0.0028413 | 25.5 | 63750 | 36656250 | -4781250
209 | -25 | -575 | 2500 | 0.00013224 | 3.2605 | 8151.3365 | -4687018.4751 | -203783.412
210 | -25 | -525 | 2500 | 0.00025141 | 6.008 | 15019.9043 | -7885449.7746 | -375497.6083
211 | -25 | -475 | 2500 | 0.00037058 | 8.5743 | 21435.7834 | -10181997.1299 | -535894.5858
212 | -25 | -425 | 2500 | 0.00048975 | 10.9596 | 27398.9738 | -11644563.8542 | -684974.3444
213 | -25 | -375 | 2500 | 0.00060892 | 13.1638 | 32909.4754 | -12341053.261 | -822736.8841
214 | -25 | -325 | 2500 | 0.0007281 | 15.1869 | 37967.2882 | -12339368.6635 | -949182.2049
215 | -25 | -275 | 2500 | 0.00084727 | 17.029 | 42572.4123 | -11707413.375 | -1064310.3068
216 | -25 | -225 | 2500 | 0.00096644 | 18.6899 | 46724.8476 | -10513090.7089 | -1168121.1899
217 | -25 | -175 | 2500 | 0.0010856 | 20.1698 | 50424.5942 | -8824303.9783 | -1260614.854
218 | -25 | -125 | 2500 | 0.0012048 | 21.4687 | 53671.652 | -6708956.4966 | -1341791.2993
219 | -25 | -75 | 2500 | 0.001324 | 22.5864 | 56466.021 | -4234951.5772 | -1411650.5257
220 | -25 | -25 | 2500 | 0.0014431 | 23.5231 | 58807.7013 | -1470192.5332 | -1470192.5332
221 | -25 | 25 | 2500 | 0.0015623 | 24.2787 | 60696.6929 | 1517417.3219 | -1517417.3219
222 | -25 | 75 | 2500 | 0.0016815 | 24.8532 | 62132.9957 | 4659974.6749 | -1553324.8916
223 | -25 | 125 | 2500 | 0.0018006 | 25.2466 | 63116.6097 | 7889576.2125 | -1577915.2425
224 | -25 | 175 | 2500 | 0.0019198 | 25.459 | 63647.535 | 11138318.6213 | -1591188.3745
225 | -25 | 225 | 2500 | 0.002039 | 25.5 | 63750 | 14343750 | -1593750
226 | -25 | 275 | 2500 | 0.0021582 | 25.5 | 63750 | 17531250 | -1593750
227 | -25 | 325 | 2500 | 0.0022773 | 25.5 | 63750 | 20718750 | -1593750
228 | -25 | 375 | 2500 | 0.0023965 | 25.5 | 63750 | 23906250 | -1593750
229 | -25 | 425 | 2500 | 0.0025157 | 25.5 | 63750 | 27093750 | -1593750
230 | -25 | 475 | 2500 | 0.0026349 | 25.5 | 63750 | 30281250 | -1593750
231 | -25 | 525 | 2500 | 0.002754 | 25.5 | 63750 | 33468750 | -1593750
232 | -25 | 575 | 2500 | 0.0028732 | 25.5 | 63750 | 36656250 | -1593750
233 | 25 | -575 | 2500 | 0.00016417 | 4.0145 | 10036.1617 | -5770792.9695 | 250904.0422
234 | 25 | -525 | 2500 | 0.00028334 | 6.7134 | 16783.432 | -8811301.7758 | 419585.7988
235 | 25 | -475 | 2500 | 0.00040251 | 9.2312 | 23078.0135 | -10962056.3964 | 576950.3367
236 | 25 | -425 | 2500 | 0.00052168 | 11.568 | 28919.9062 | -12290960.1448 | 722997.6556
237 | 25 | -375 | 2500 | 0.00064086 | 13.7236 | 34309.1102 | -12865916.3343 | 857727.7556
238 | 25 | -325 | 2500 | 0.00076003 | 15.6983 | 39245.6255 | -12754828.2781 | 981140.6368
239 | 25 | -275 | 2500 | 0.0008792 | 17.4918 | 43729.452 | -12025599.2896 | 1093236.2991
240 | 25 | -225 | 2500 | 0.00099837 | 19.1042 | 47760.5897 | -10746132.682 | 1194014.7424
241 | 25 | -175 | 2500 | 0.0011175 | 20.5356 | 51339.0387 | -8984331.7687 | 1283475.967
242 | 25 | -125 | 2500 | 0.0012367 | 21.7859 | 54464.7989 | -6808099.8629 | 1361619.9726
243 | 25 | -75 | 2500 | 0.0013559 | 22.8551 | 57137.8704 | -4285340.2779 | 1428446.7593
244 | 25 | -25 | 2500 | 0.0014751 | 23.7433 | 59358.2531 | -1483956.3272 | 1483956.3272
245 | 25 | 25 | 2500 | 0.0015942 | 24.4504 | 61125.947 | 1528148.6761 | 1528148.6761
246 | 25 | 75 | 2500 | 0.0017134 | 24.9764 | 62440.9522 | 4683071.4187 | 1561023.8062
247 | 25 | 125 | 2500 | 0.0018326 | 25.3213 | 63303.2687 | 7912908.5872 | 1582581.7174
248 | 25 | 175 | 2500 | 0.0019517 | 25.4852 | 63712.8964 | 11149756.8683 | 1592822.4098
249 | 25 | 225 | 2500 | 0.0020709 | 25.5 | 63750 | 14343750 | 1593750
250 | 25 | 275 | 2500 | 0.0021901 | 25.5 | 63750 | 17531250 | 1593750
251 | 25 | 325 | 2500 | 0.0023093 | 25.5 | 63750 | 20718750 | 1593750
252 | 25 | 375 | 2500 | 0.0024284 | 25.5 | 63750 | 23906250 | 1593750
253 | 25 | 425 | 2500 | 0.0025476 | 25.5 | 63750 | 27093750 | 1593750
254 | 25 | 475 | 2500 | 0.0026668 | 25.5 | 63750 | 30281250 | 1593750
255 | 25 | 525 | 2500 | 0.002786 | 25.5 | 63750 | 33468750 | 1593750
256 | 25 | 575 | 2500 | 0.0029051 | 25.5 | 63750 | 36656250 | 1593750
257 | 75 | -575 | 2500 | 0.0001961 | 4.7554 | 11888.4853 | -6835879.0495 | 891636.3978
258 | 75 | -525 | 2500 | 0.00031527 | 7.4058 | 18514.458 | -9720090.442 | 1388584.3489
259 | 75 | -475 | 2500 | 0.00043444 | 9.8751 | 24687.7419 | -11726677.4076 | 1851580.6433
260 | 75 | -425 | 2500 | 0.00055362 | 12.1633 | 30408.3371 | -12923543.2595 | 2280625.2811
261 | 75 | -375 | 2500 | 0.00067279 | 14.2705 | 35676.2435 | -13378591.3112 | 2675718.2622
262 | 75 | -325 | 2500 | 0.00079196 | 16.1966 | 40491.4612 | -13159724.8758 | 3036859.5867
263 | 75 | -275 | 2500 | 0.00091113 | 17.9416 | 44853.9901 | -12334847.2668 | 3364049.2546
264 | 75 | -225 | 2500 | 0.0010303 | 19.5055 | 48763.8302 | -10971861.7973 | 3657287.2658
265 | 75 | -175 | 2500 | 0.0011495 | 20.8884 | 52220.9816 | -9138671.7807 | 3916573.6203
266 | 75 | -125 | 2500 | 0.0012686 | 22.0902 | 55225.4442 | -6903180.5303 | 4141908.3182
267 | 75 | -75 | 2500 | 0.0013878 | 23.1109 | 57777.2181 | -4333291.3594 | 4333291.3594
268 | 75 | -25 | 2500 | 0.001507 | 23.9505 | 59876.3033 | -1496907.5813 | 4490722.744
269 | 75 | 25 | 2500 | 0.0016262 | 24.6091 | 61522.6996 | 1538067.4907 | 4614202.472
270 | 75 | 75 | 2500 | 0.0017453 | 25.0866 | 62716.4072 | 4703730.5432 | 4703730.5432
271 | 75 | 125 | 2500 | 0.0018645 | 25.383 | 63457.4261 | 7932178.2631 | 4759306.9579
272 | 75 | 175 | 2500 | 0.0019837 | 25.4983 | 63745.7562 | 11155507.337 | 4780931.7159
273 | 75 | 225 | 2500 | 0.0021029 | 25.5 | 63750 | 14343750 | 4781250
274 | 75 | 275 | 2500 | 0.002222 | 25.5 | 63750 | 17531250 | 4781250
275 | 75 | 325 | 2500 | 0.0023412 | 25.5 | 63750 | 20718750 | 4781250
276 | 75 | 375 | 2500 | 0.0024604 | 25.5 | 63750 | 23906250 | 4781250
277 | 75 | 425 | 2500 | 0.0025795 | 25.5 | 63750 | 27093750 | 4781250
278 | 75 | 475 | 2500 | 0.0026987 | 25.5 | 63750 | 30281250 | 4781250
279 | 75 | 525 | 2500 | 0.0028179 | 25.5 | 63750 | 33468750 | 4781250
280 | 75 | 575 | 2500 | 0.0029371 | 25.5 | 63750 | 36656250 | 4781250
281 | 125 | -575 | 2500 | 0.00022803 | 5.4833 | 13708.3073 | -7882276.7151 | 1713538.4163
282 | 125 | -525 | 2500 | 0.0003472 | 8.0852 | 20212.9824 | -10611815.7733 | 2526622.8032
283 | 125 | -475 | 2500 | 0.00046638 | 10.506 | 26264.9688 | -12475860.1633 | 3283121.0956
284 | 125 | -425 | 2500 | 0.00058555 | 12.7457 | 31864.2663 | -13542313.1984 | 3983033.2936
285 | 125 | -375 | 2500 | 0.00070472 | 14.8044 | 37010.8752 | -13879078.1917 | 4626359.3972
286 | 125 | -325 | 2500 | 0.00082389 | 16.6819 | 41704.7953 | -13554058.4567 | 5213099.4064
287 | 125 | -275 | 2500 | 0.00094306 | 18.3784 | 45946.0266 | -12635157.3066 | 5743253.3212
288 | 125 | -225 | 2500 | 0.0010622 | 19.8938 | 49734.5691 | -11190278.0548 | 6216821.1415
289 | 125 | -175 | 2500 | 0.0011814 | 21.2282 | 53070.4229 | -9287324.0145 | 6633802.8675
290 | 125 | -125 | 2500 | 0.0013006 | 22.3814 | 55953.588 | -6994198.499 | 6994198.499
291 | 125 | -75 | 2500 | 0.0014198 | 23.3536 | 58384.0643 | -4378804.8217 | 7298008.0361
292 | 125 | -25 | 2500 | 0.0015389 | 24.1447 | 60361.8518 | -1509046.2958 | 7545231.4788
293 | 125 | 25 | 2500 | 0.0016581 | 24.7548 | 61886.9506 | 1547173.7654 | 7735868.827
294 | 125 | 75 | 2500 | 0.0017773 | 25.1837 | 62959.3606 | 4721952.0485 | 7869920.0809
295 | 125 | 125 | 2500 | 0.0018964 | 25.4316 | 63579.0819 | 7947385.2403 | 7947385.2403
296 | 125 | 175 | 2500 | 0.0020156 | 25.5 | 63750 | 11156250 | 7968750
297 | 125 | 225 | 2500 | 0.0021348 | 25.5 | 63750 | 14343750 | 7968750
298 | 125 | 275 | 2500 | 0.002254 | 25.5 | 63750 | 17531250 | 7968750
299 | 125 | 325 | 2500 | 0.0023731 | 25.5 | 63750 | 20718750 | 7968750
300 | 125 | 375 | 2500 | 0.0024923 | 25.5 | 63750 | 23906250 | 7968750
301 | 125 | 425 | 2500 | 0.0026115 | 25.5 | 63750 | 27093750 | 7968750
302 | 125 | 475 | 2500 | 0.0027306 | 25.5 | 63750 | 30281250 | 7968750
303 | 125 | 525 | 2500 | 0.0028498 | 25.5 | 63750 | 33468750 | 7968750
304 | 125 | 575 | 2500 | 0.002969 | 25.5 | 63750 | 36656250 | 7968750
305 | 175 | -575 | 2500 | 0.00025996 | 6.1983 | 15495.6278 | -8909985.9662 | 2711734.8593
306 | 175 | -525 | 2500 | 0.00037914 | 8.7516 | 21879.0053 | -11486477.7698 | 3828825.9233
307 | 175 | -475 | 2500 | 0.00049831 | 11.1239 | 27809.694 | -13209604.6637 | 4866696.455
308 | 175 | -425 | 2500 | 0.00061748 | 13.3151 | 33287.694 | -14147269.9613 | 5825346.4547
309 | 175 | -375 | 2500 | 0.00073665 | 15.3252 | 38313.0053 | -14367376.9759 | 6704775.9221
310 | 166.667 | -333.333 | 1250 | 0.00083064 | 16.7828 | 20978.5403 | -6992839.763 | 3496430.3708
311 | 166.667 | 333.333 | 1250 | 0.0024196 | 25.5 | 31875 | 10624989.375 | 5312510.625
312 | 175 | 375 | 2500 | 0.0025242 | 25.5 | 63750 | 23906250 | 11156250
313 | 175 | 425 | 2500 | 0.0026434 | 25.5 | 63750 | 27093750 | 11156250
314 | 175 | 475 | 2500 | 0.0027626 | 25.5 | 63750 | 30281250 | 11156250
315 | 175 | 525 | 2500 | 0.0028818 | 25.5 | 63750 | 33468750 | 11156250
316 | 175 | 575 | 2500 | 0.0030009 | 25.5 | 63750 | 36656250 | 11156250
317 | 225 | -575 | 2500 | 0.0002919 | 6.9002 | 17250.4466 | -9919006.8029 | 3881350.4881
318 | 225 | -525 | 2500 | 0.00041107 | 9.405 | 23512.5265 | -12344076.4313 | 5290318.4705
319 | 225 | -475 | 2500 | 0.00053024 | 11.7288 | 29321.9177 | -13927910.9087 | 6597431.483
320 | 225 | -425 | 2500 | 0.00064941 | 13.8714 | 34678.6201 | -14738413.5483 | 7802689.5256
321 | 216.667 | -383.333 | 1250 | 0.0007434 | 15.4336 | 19292.0291 | -7395271.3825 | 4179946.0642
322 | 216.667 | 383.333 | 1250 | 0.0025707 | 25.5 | 31875 | 12218739.375 | 6906260.625
323 | 225 | 425 | 2500 | 0.0026753 | 25.5 | 63750 | 27093750 | 14343750
324 | 225 | 475 | 2500 | 0.0027945 | 25.5 | 63750 | 30281250 | 14343750
325 | 225 | 525 | 2500 | 0.0029137 | 25.5 | 63750 | 33468750 | 14343750
326 | 225 | 575 | 2500 | 0.0030329 | 25.5 | 63750 | 36656250 | 14343750
327 | 275 | -575 | 2500 | 0.00032383 | 7.5891 | 18972.7639 | -10909339.2251 | 5217510.0642
328 | 275 | -525 | 2500 | 0.000443 | 10.0454 | 25113.5462 | -13184611.7578 | 6906225.2065
329 | 275 | -475 | 2500 | 0.00056217 | 12.3207 | 30801.6398 | -14630778.8982 | 8470450.9411
330 | 275 | -425 | 2500 | 0.00068134 | 14.4148 | 36037.0446 | -15315743.9595 | 9910187.2679
331 | 275 | 425 | 2500 | 0.0027073 | 25.5 | 63750 | 27093750 | 17531250
332 | 275 | 475 | 2500 | 0.0028264 | 25.5 | 63750 | 30281250 | 17531250
333 | 275 | 525 | 2500 | 0.0029456 | 25.5 | 63750 | 33468750 | 17531250
334 | 275 | 575 | 2500 | 0.0030648 | 25.5 | 63750 | 36656250 | 17531250
335 | 325 | -575 | 2500 | 0.00035576 | 8.265 | 20662.5795 | -11880983.233 | 6715338.3491
336 | 325 | -525 | 2500 | 0.00047493 | 10.6728 | 26682.0643 | -14008083.7495 | 8671670.8925
337 | 325 | -475 | 2500 | 0.0005941 | 12.8995 | 32248.8603 | -15318208.6323 | 10480879.5905
338 | 325 | -425 | 2500 | 0.00071328 | 14.9452 | 37362.9675 | -15879261.1948 | 12142964.4431
339 | 325 | 425 | 2500 | 0.0027392 | 25.5 | 63750 | 27093750 | 20718750
340 | 325 | 475 | 2500 | 0.0028584 | 25.5 | 63750 | 30281250 | 20718750
341 | 325 | 525 | 2500 | 0.0029775 | 25.5 | 63750 | 33468750 | 20718750
342 | 325 | 575 | 2500 | 0.0030967 | 25.5 | 63750 | 36656250 | 20718750
343 | 375 | -575 | 2500 | 0.00038769 | 8.928 | 22319.8936 | -12833938.8263 | 8369960.1041
344 | 375 | -525 | 2500 | 0.00050686 | 11.2872 | 28218.0808 | -14814492.4062 | 10581780.2902
345 | 375 | -475 | 2500 | 0.00062604 | 13.4654 | 33663.5792 | -15990200.1111 | 12623842.193
346 | 375 | -425 | 2500 | 0.00074521 | 15.4626 | 38656.3888 | -16428965.2542 | 14496145.8125
347 | 375 | 425 | 2500 | 0.0027711 | 25.5 | 63750 | 27093750 | 23906250
348 | 375 | 475 | 2500 | 0.0028903 | 25.5 | 63750 | 30281250 | 23906250
349 | 375 | 525 | 2500 | 0.0030095 | 25.5 | 63750 | 33468750 | 23906250
350 | 375 | 575 | 2500 | 0.0031287 | 25.5 | 63750 | 36656250 | 23906250
351 | 425 | -575 | 2500 | 0.00041962 | 9.5779 | 23944.7061 | -13768206.0053 | 10176500.0909
352 | 425 | -525 | 2500 | 0.0005388 | 11.8886 | 29721.5957 | -15603837.7281 | 12631678.1608
353 | 425 | -475 | 2500 | 0.00065797 | 14.0183 | 35045.7965 | -16646753.3344 | 14894463.5097
354 | 425 | -425 | 2500 | 0.00077714 | 15.9669 | 39917.3086 | -16964856.1376 | 16964856.1376
355 | 425 | 425 | 2500 | 0.0028031 | 25.5 | 63750 | 27093750 | 27093750
356 | 425 | 475 | 2500 | 0.0029222 | 25.5 | 63750 | 30281250 | 27093750
357 | 425 | 525 | 2500 | 0.0030414 | 25.5 | 63750 | 33468750 | 27093750
358 | 425 | 575 | 2500 | 0.0031606 | 25.5 | 63750 | 36656250 | 27093750
359 | 475 | -575 | 2500 | 0.00045156 | 10.2148 | 25537.017 | -14683784.7698 | 12130083.0707
360 | 475 | -525 | 2500 | 0.00057073 | 12.477 | 31192.609 | -16376119.715 | 14816489.2659
361 | 475 | -475 | 2500 | 0.0006899 | 14.5582 | 36395.5122 | -17287868.3023 | 17287868.3023
362 | 475 | -425 | 2500 | 0.00080907 | 16.4583 | 41145.7267 | -17486933.8453 | 19544220.18
363 | 483.333 | -383.333 | 1250 | 0.00091371 | 17.9773 | 22471.5923 | -8614102.8875 | 10861262.1165
364 | 483.333 | 383.333 | 1250 | 0.002741 | 25.5 | 31875 | 12218739.375 | 15406239.375
365 | 475 | 425 | 2500 | 0.002835 | 25.5 | 63750 | 27093750 | 30281250
366 | 475 | 475 | 2500 | 0.0029542 | 25.5 | 63750 | 30281250 | 30281250
367 | 475 | 525 | 2500 | 0.0030733 | 25.5 | 63750 | 33468750 | 30281250
368 | 475 | 575 | 2500 | 0.0031925 | 25.5 | 63750 | 36656250 | 30281250
369 | 525 | -575 | 2500 | 0.00048349 | 10.8387 | 27096.8263 | -15580675.1199 | 14225833.8051
370 | 525 | -525 | 2500 | 0.00060266 | 13.0524 | 32631.1207 | -17131338.3669 | 17131338.3669
371 | 525 | -475 | 2500 | 0.00072183 | 15.0851 | 37712.7263 | -17913545.0149 | 19799181.3322
372 | 525 | -425 | 2500 | 0.000841 | 16.9367 | 42341.6432 | -17995198.377 | 22229362.701
373 | 525 | -375 | 2500 | 0.00096018 | 18.6071 | 46517.8714 | -17444201.7665 | 24421882.4731
374 | 533.333 | -333.333 | 1250 | 0.0010648 | 19.9245 | 24905.6857 | -8301886.9172 | 13283024.0487
375 | 533.333 | 333.333 | 1250 | 0.0026538 | 25.5 | 31875 | 10624989.375 | 16999989.375
376 | 525 | 375 | 2500 | 0.0027478 | 25.5 | 63750 | 23906250 | 33468750
377 | 525 | 425 | 2500 | 0.0028669 | 25.5 | 63750 | 27093750 | 33468750
378 | 525 | 475 | 2500 | 0.0029861 | 25.5 | 63750 | 30281250 | 33468750
379 | 525 | 525 | 2500 | 0.0031053 | 25.5 | 63750 | 33468750 | 33468750
380 | 525 | 575 | 2500 | 0.0032244 | 25.5 | 63750 | 36656250 | 33468750
381 | 566.667 | -566.667 | 1250 | 0.00052996 | 11.7235 | 14654.3924 | -8304160.5665 | 8304160.5665
382 | 575 | -525 | 2500 | 0.00063459 | 13.6149 | 34037.1308 | -17869493.684 | 19571350.2253
383 | 575 | -475 | 2500 | 0.00075376 | 15.599 | 38997.4389 | -18523783.472 | 22423527.3608
384 | 575 | -425 | 2500 | 0.00087294 | 17.402 | 43505.0582 | -18489649.7328 | 25015408.462
385 | 575 | -375 | 2500 | 0.00099211 | 19.024 | 47559.9887 | -17834995.7797 | 27346993.5289
386 | 575 | -325 | 2500 | 0.0011113 | 20.4649 | 51162.2305 | -16627724.926 | 29418282.5614
387 | 575 | -275 | 2500 | 0.0012305 | 21.7247 | 54311.7836 | -14935740.4851 | 31229275.5597
388 | 575 | -225 | 2500 | 0.0013496 | 22.8035 | 57008.6479 | -12826945.7701 | 32779972.5236
389 | 575 | -175 | 2500 | 0.0014688 | 23.7011 | 59252.8234 | -10369244.0944 | 34070373.4531
390 | 575 | -125 | 2500 | 0.001588 | 24.4177 | 61044.3102 | -7630538.7714 | 35100478.3484
391 | 575 | -75 | 2500 | 0.0017071 | 24.9532 | 62383.1082 | -4678733.1143 | 35870287.2093
392 | 575 | -25 | 2500 | 0.0018263 | 25.3077 | 63269.2175 | -1581730.4363 | 36379800.036
393 | 575 | 25 | 2500 | 0.0019455 | 25.4811 | 63702.638 | 1592565.9491 | 36629016.8283
394 | 575 | 75 | 2500 | 0.0020647 | 25.5 | 63750 | 4781250 | 36656250
395 | 575 | 125 | 2500 | 0.0021838 | 25.5 | 63750 | 7968750 | 36656250
396 | 575 | 175 | 2500 | 0.002303 | 25.5 | 63750 | 11156250 | 36656250
397 | 575 | 225 | 2500 | 0.0024222 | 25.5 | 63750 | 14343750 | 36656250
398 | 575 | 275 | 2500 | 0.0025413 | 25.5 | 63750 | 17531250 | 36656250
399 | 575 | 325 | 2500 | 0.0026605 | 25.5 | 63750 | 20718750 | 36656250
400 | 575 | 375 | 2500 | 0.0027797 | 25.5 | 63750 | 23906250 | 36656250
401 | 575 | 425 | 2500 | 0.0028989 | 25.5 | 63750 | 27093750 | 36656250
402 | 575 | 475 | 2500 | 0.003018 | 25.5 | 63750 | 30281250 | 36656250
403 | 575 | 525 | 2500 | 0.0031372 | 25.5 | 63750 | 33468750 | 36656250
404 | 566.667 | 566.667 | 1250 | 0.0032312 | 25.5 | 31875 | 18062510.625 | 18062510.625
405 | 616.667 | -516.667 | 1250 | 0.00068106 | 14.4101 | 18012.6309 | -9306531.9487 | 11107795.0348
406 | 625 | -475 | 2500 | 0.0007857 | 16.0999 | 40249.6498 | -19118583.6737 | 25156031.1496
407 | 625 | -425 | 2500 | 0.00090487 | 17.8544 | 44635.9716 | -18970287.9127 | 27897482.2246
408 | 625 | -375 | 2500 | 0.001024 | 19.4278 | 48569.6045 | -18213601.6965 | 30356002.8275
409 | 625 | -325 | 2500 | 0.0011432 | 20.8202 | 52050.5487 | -16916428.3383 | 32531592.9584
410 | 625 | -275 | 2500 | 0.0012624 | 22.0315 | 55078.8042 | -15146671.1515 | 34424252.6171
411 | 625 | -225 | 2500 | 0.0013816 | 23.0617 | 57654.3709 | -12972233.4493 | 36033981.8037
412 | 625 | -175 | 2500 | 0.0015007 | 23.9109 | 59777.2488 | -10461018.5451 | 37360780.5183
413 | 625 | -125 | 2500 | 0.0016199 | 24.579 | 61447.438 | -7680929.7522 | 38404648.7608
414 | 625 | -75 | 2500 | 0.0017391 | 25.066 | 62664.9384 | -4699870.3837 | 39165586.5311
415 | 625 | -25 | 2500 | 0.0018582 | 25.3719 | 63429.7501 | -1585743.7532 | 39643593.8294
416 | 625 | 25 | 2500 | 0.0019774 | 25.4967 | 63741.873 | 1593546.8262 | 39838670.6556
417 | 625 | 75 | 2500 | 0.0020966 | 25.5 | 63750 | 4781250 | 39843750
418 | 625 | 125 | 2500 | 0.0022158 | 25.5 | 63750 | 7968750 | 39843750
419 | 625 | 175 | 2500 | 0.0023349 | 25.5 | 63750 | 11156250 | 39843750
420 | 625 | 225 | 2500 | 0.0024541 | 25.5 | 63750 | 14343750 | 39843750
421 | 625 | 275 | 2500 | 0.0025733 | 25.5 | 63750 | 17531250 | 39843750
422 | 625 | 325 | 2500 | 0.0026925 | 25.5 | 63750 | 20718750 | 39843750
423 | 625 | 375 | 2500 | 0.0028116 | 25.5 | 63750 | 23906250 | 39843750
424 | 625 | 425 | 2500 | 0.0029308 | 25.5 | 63750 | 27093750 | 39843750
425 | 625 | 475 | 2500 | 0.00305 | 25.5 | 63750 | 30281250 | 39843750
426 | 616.667 | 516.667 | 1250 | 0.003144 | 25.5 | 31875 | 16468760.625 | 19656260.625
427 | 666.667 | -466.667 | 1250 | 0.00083217 | 16.8056 | 21006.9766 | -9803262.7405 | 14004658.0569
428 | 675 | -425 | 2500 | 0.0009368 | 18.2938 | 45734.3833 | -19437112.9168 | 30870708.7502
429 | 675 | -375 | 2500 | 0.001056 | 19.8187 | 49546.7187 | -18580019.517 | 33444035.1305
430 | 675 | -325 | 2500 | 0.0011751 | 21.1625 | 52906.3653 | -17194568.7338 | 35711796.601
431 | 675 | -275 | 2500 | 0.0012943 | 22.3253 | 55813.3232 | -15348663.8806 | 37673993.1616
432 | 675 | -225 | 2500 | 0.0014135 | 23.307 | 58267.5923 | -13110208.2708 | 39330624.8123
433 | 675 | -175 | 2500 | 0.0015327 | 24.1077 | 60269.1727 | -10547105.2175 | 40681691.5532
434 | 675 | -125 | 2500 | 0.0016518 | 24.7272 | 61818.0643 | -7727258.0341 | 41727193.3843
435 | 675 | -75 | 2500 | 0.001771 | 25.1657 | 62914.2671 | -4718570.0339 | 42467130.3054
436 | 675 | -25 | 2500 | 0.0018902 | 25.4231 | 63557.7812 | -1588944.5303 | 42901502.3168
437 | 675 | 25 | 2500 | 0.0020094 | 25.5 | 63750 | 1593750 | 43031250
438 | 675 | 75 | 2500 | 0.0021285 | 25.5 | 63750 | 4781250 | 43031250
439 | 675 | 125 | 2500 | 0.0022477 | 25.5 | 63750 | 7968750 | 43031250
440 | 675 | 175 | 2500 | 0.0023669 | 25.5 | 63750 | 11156250 | 43031250
441 | 675 | 225 | 2500 | 0.002486 | 25.5 | 63750 | 14343750 | 43031250
442 | 675 | 275 | 2500 | 0.0026052 | 25.5 | 63750 | 17531250 | 43031250
443 | 675 | 325 | 2500 | 0.0027244 | 25.5 | 63750 | 20718750 | 43031250
444 | 675 | 375 | 2500 | 0.0028436 | 25.5 | 63750 | 23906250 | 43031250
445 | 675 | 425 | 2500 | 0.0029627 | 25.5 | 63750 | 27093750 | 43031250
446 | 666.667 | 466.667 | 1250 | 0.0030567 | 25.5 | 31875 | 14875010.625 | 21250010.625
447 | 716.667 | -416.667 | 1250 | 0.00098327 | 18.9099 | 23637.4295 | -9848936.8559 | 16940165.7191
448 | 725 | -375 | 2500 | 0.0010879 | 20.1965 | 50491.3313 | -18934249.241 | 36606215.1993
449 | 725 | -325 | 2500 | 0.0012071 | 21.4919 | 53729.6803 | -17462146.1124 | 38954018.2508
450 | 725 | -275 | 2500 | 0.0013262 | 22.6061 | 56515.3406 | -15541718.6724 | 40973621.9546
451 | 725 | -225 | 2500 | 0.0014454 | 23.5393 | 58848.3122 | -13240870.2344 | 42665026.3108
452 | 725 | -175 | 2500 | 0.0015646 | 24.2914 | 60728.5949 | -10627504.1116 | 44028231.3194
453 | 725 | -125 | 2500 | 0.0016838 | 24.8625 | 62156.1889 | -7769523.6173 | 45063236.9803
454 | 725 | -75 | 2500 | 0.0018029 | 25.2524 | 63131.0942 | -4734832.0649 | 45770043.2937
455 | 725 | -25 | 2500 | 0.0019221 | 25.4613 | 63653.3107 | -1591332.7676 | 46148650.2594
456 | 725 | 25 | 2500 | 0.0020413 | 25.5 | 63750 | 1593750 | 46218750
457 | 725 | 75 | 2500 | 0.0021605 | 25.5 | 63750 | 4781250 | 46218750
458 | 725 | 125 | 2500 | 0.0022796 | 25.5 | 63750 | 7968750 | 46218750
459 | 725 | 175 | 2500 | 0.0023988 | 25.5 | 63750 | 11156250 | 46218750
460 | 725 | 225 | 2500 | 0.002518 | 25.5 | 63750 | 14343750 | 46218750
461 | 725 | 275 | 2500 | 0.0026371 | 25.5 | 63750 | 17531250 | 46218750
462 | 725 | 325 | 2500 | 0.0027563 | 25.5 | 63750 | 20718750 | 46218750
463 | 725 | 375 | 2500 | 0.0028755 | 25.5 | 63750 | 23906250 | 46218750
464 | 716.667 | 416.667 | 1250 | 0.0029695 | 25.5 | 31875 | 13281260.625 | 22843760.625
X'
Y'
d
0
X
Y
x
y
Fc
Fcy
Fcx

## Newton
NEWTON - RAPHSON INVERSE - Given (Pu, Mu) → strain state (ε0, κ), curvature, neutral axis
1) Demand Input | [5 empty] | 2) Initial Guess
Pu (Axial) |  | = | 24942.9221 | kN |  | ε0 | = | 0.001
Mux (Moment) |  | = | 3714.1659 | kNm |  | κ x | = | 1.5e-07 | 1/mm
Muy (Moment) |  | = | 1431.7807 | kNm |  | κ y | = | 5e-08 | 1/mm
3) Equilibrium result
Newton-Raphson estimates the local sensitivity J, then computes how ε0 and κ should be corrected so that the calculated section response moves toward the target Pu and Mu.
뉴턴-랩슨 방법은 국부 민감도 J를 추정한 뒤, 계산된 단면 응답이 목표 Pu와 Mu에 가까워지도록 ε0와 κ의 수정량을 계산한다.
| Unknown vector: |  | x = [ε0 ; κx ; κy]
| Residual vector: |  | R(x) = [ P(ε0,κx,κy) − Pu ; Mx(ε0,κx,κy) − Mux ; My(ε0,κx,κy) − Muy ]
| Jacobian matrix: |  | J =[ ∂P/∂ε0 ∂P/∂κx ∂P/∂κy ; ∂Mx/∂ε0 ∂Mx/∂κx ∂Mx/∂κy ; ∂My/∂ε0 ∂My/∂κx ∂My/∂κy ]
J = [a b c ; b d e ; c e f]
a = ∂P/∂ε0 = ∫T·dA ; b = ∂P/∂κx = ∂Mx/∂ε0 = ∫T·y·dA ; c = ∂P/∂κy = ∂My/∂ε0 = ∫T·x·dA
d = ∂Mx/∂κx = ∫T·y²·dA ; e = ∂Mx/∂κy = ∂My/∂κx = ∫T·xy·dA ; f = ∂My/∂κy = ∫T·x²·dA
| Newton equation: |  | Δx = [Δε0 ; Δκx ; Δκy] = −J⁻¹·R
| Update equation: |  | x_new = x + Δx
ε0,new = ε0 + Δε0
|  |  | κx,new = κx + Δκx |  | κy,new = κy + Δκy
ITERATION TABLE |  |  |  | P(ε0,κx,κy) | Mx(ε0,κx,κy) | My(ε0,κx,κy) | Residual Force & Moment |  |  | Jacobian Matrix | [8 empty] | Δx = [Δε0 ; Δκx ; Δκy] = −J⁻¹·R
No. | e0 | κ x | κ y | P | Mx | My | rP | rMx | rMy | J11 = a | J12 = b | J13 = c | J22 = d | J23 = e | J33 = f | DET | Δe0 | Δκx | Δκy | rel
1 | 0.001 | 1.5e-07 | 5e-08 | 24011831.1764 | 386335654.6827 | 173385962.8508 | -931090.926 | -3327830289.16 | -1258394764.8443 | 16990716937.9646 | -308910726743.9077 | -137201249463.2101 | 2.5756e+15 | 0.024414 | 3467719257016197 | 1.5137e+41 | 8.1425e-05 | 1.3018e-06 | 3.6611e-07 | 0.89377
2 | 0.0010814 | 1.4518e-06 | 4.1611e-07 | 22965601.6352 | 3495071010.5558 | 1349476409.5861 | -1977320.4672 | -219094933.2869 | -82304318.109 | 15710218018.5527 | -3.0597e+12 | -1.1925e+12 | 2371314577456439 | -2.6581e+13 | 3225485428407976 | 8.639e+40 | 0.00020293 | 3.5539e-07 | 1.0347e-07 | 0.058797
3 | 0.0012844 | 1.8072e-06 | 5.1958e-07 | 24479865.7589 | 3550760967.7512 | 1393313109.2589 | -463056.3435 | -163404976.0915 | -38467618.4361 | 12633540036.6183 | -3.7219e+12 | -1.1958e+12 | 1889613137412214 | 3.7259e+13 | 2650213980367404 | 2.4168e+40 | 0.00016569 | 4.1118e-07 | 8.3493e-08 | 0.042172
4 | 0.00145 | 2.2184e-06 | 6.0307e-07 | 24829119.6923 | 3682470447.8226 | 1425705656.2076 | -113802.4101 | -31695496.0201 | -6075071.4875 | 11182905010.0558 | -3.6778e+12 | -1.0857e+12 | 1.7366e+15 | 3.0506e+12 | 2.2703e+15 | 1.1357e+40 | 6.3803e-05 | 1.5332e-07 | 3.2982e-08 | 0.0081074 |  | Original | 25258.5508
5 | 0.0015138 | 2.3717e-06 | 6.3605e-07 | 24935735.3589 | 3711968311.1793 | 1431268300.1406 | -7186.7435 | -2197632.6634 | -512427.5544 | 10710509504.7169 | -3.5864e+12 | -977527679638.5227 | 1.6741e+15 | -2.8227e+13 | 2151195391026036 | 9.0948e+39 | 4.8139e-06 | 1.1669e-08 | 2.5788e-09 | 0.00056689 |  | Target | 25258.5508
6 | 0.0015187 | 2.3834e-06 | 6.3863e-07 | 24942873.0814 | 3714164054.0585 | 1431784118.3526 | -49.021 | -1889.7842 | 3390.6575 | 10693531602.9293 | -3.5879e+12 | -977439991700.6215 | 1673980227877519 | -2.6715e+13 | 2146819445620808 | 8.9999e+39 | 2.0541e-08 | 4.5287e-11 | 8.3363e-12 | 9.7523e-07 |  | Diff | 8.642e-14%
7 | 0.0015187 | 2.3834e-06 | 6.3864e-07 | 24942922.1016 | 3714165943.7975 | 1431780727.7814 | -0.00087874 | -0.045227 | 0.086322 | 10693449404.7839 | -3.5879e+12 | -977436049516.9197 | 1673978183925789 | -2.671e+13 | 2.1468e+15 | 8.9995e+39 | 3.7306e-13 | 8.2883e-16 | 1.3995e-16 | 2.4482e-11
8 | 0.0015187 | 2.3834e-06 | 6.3864e-07 | 24942922.1025 | 3714165943.8427 | 1431780727.6951 | 0 | 0 | -4.7684e-06 | 10713957720.1413 | -3.5987e+12 | -985639376161.3828 | 1.6797e+15 | -2.2362e+13 | 2.1501e+15 | 9.053e+39 | 9.1443e-19 | 1.9945e-21 | 2.6577e-21 | 1.1979e-15 |  | Converged Criteria |  | Diff % <= 10^-4 (0.01%)
9 | 0.0015187 | 2.3834e-06 | 6.3864e-07 | 24942922.1025 | 3714165943.8427 | 1431780727.6951 | 0 | 0 | 0 | 10713957720.1413 | -3.5987e+12 | -985639376161.3867 | 1.6797e+15 | -2.2362e+13 | 2.1501e+15 | 9.053e+39 | 0 | 0 | 0 | 0
10 | 0.0015187 | 2.3834e-06 | 6.3864e-07 | 24942922.1025 | 3714165943.8427 | 1431780727.6951 | 0 | 0 | 0 | 10713957720.1413 | -3.5987e+12 | -985639376161.3867 | 1.6797e+15 | -2.2362e+13 | 2.1501e+15 | 9.053e+39 | 0 | 0 | 0 | 0
Max 20 | [21 empty] | 3.284e-15
4.0869e-15
4) SECTION RESPONSE (from converged ε0, κx, κy) | [21 empty] | 4.3105e-15
Curvature κ |  |  | κx | 2.3834e-06 | 1/mm
|  |  | κy | 6.3864e-07 | 1/mm
ε0 (strain at centroid) |  |  |  | 0.0015187
ITERATION #1 | [33 empty] | ITERATION #2 | [33 empty] | ITERATION #3 | [33 empty] | ITERATION #4 | [33 empty] | ITERATION #5 | [33 empty] | ITERATION #6 | [33 empty] | ITERATION #7 | [33 empty] | ITERATION #8 | [33 empty] | ITERATION #9 | [33 empty] | ITERATION #10
ε0 = | 0.001 | [32 empty] | ε0 = | 0.0010814 | [32 empty] | ε0 = | 0.0012844 | [32 empty] | ε0 = | 0.00145 | [32 empty] | ε0 = | 0.0015138 | [32 empty] | ε0 = | 0.0015187 | [32 empty] | ε0 = | 0.0015187 | [32 empty] | ε0 = | 0.0015187 | [32 empty] | ε0 = | 0.0015187 | [32 empty] | ε0 = | 0.0015187
κx = | 1.5e-07 | [32 empty] | κx = | 1.4518e-06 | [32 empty] | κx = | 1.8072e-06 | [32 empty] | κx = | 2.2184e-06 | [32 empty] | κx = | 2.3717e-06 | [32 empty] | κx = | 2.3834e-06 | [32 empty] | κx = | 2.3834e-06 | [32 empty] | κx = | 2.3834e-06 | [32 empty] | κx = | 2.3834e-06 | [32 empty] | κx = | 2.3834e-06
κy = | 5e-08 | [32 empty] | κy = | 4.1611e-07 | [32 empty] | κy = | 5.1958e-07 | [32 empty] | κy = | 6.0307e-07 | [32 empty] | κy = | 6.3605e-07 | [32 empty] | κy = | 6.3863e-07 | [32 empty] | κy = | 6.3864e-07 | [32 empty] | κy = | 6.3864e-07 | [32 empty] | κy = | 6.3864e-07 | [32 empty] | κy = | 6.3864e-07
[5 empty] | if (0 < εci < εco) = 0 | [33 empty] | if (0 < εci < εco) = 0 | [33 empty] | if (0 < εci < εco) = 0 | [33 empty] | if (0 < εci < εco) = 0 | [33 empty] | if (0 < εci < εco) = 0 | [33 empty] | if (0 < εci < εco) = 0 | [33 empty] | if (0 < εci < εco) = 0 | [33 empty] | if (0 < εci < εco) = 0 | [33 empty] | if (0 < εci < εco) = 0 | [33 empty] | if (0 < εci < εco) = 0
Concrete Force |  |  |  |  | else = (0.85*fck)*n/eco* (1 - ε/εco)n-1 | [10 empty] | Steel Force | [17 empty] | Concrete Force |  |  |  |  | else = (0.85*fck)*n/eco* (1 - ε/εco)n-1 | [10 empty] | Steel Force | [17 empty] | Concrete Force |  |  |  |  | else = (0.85*fck)*n/eco* (1 - ε/εco)n-1 | [10 empty] | Steel Force | [17 empty] | Concrete Force |  |  |  |  | else = (0.85*fck)*n/eco* (1 - ε/εco)n-1 | [10 empty] | Steel Force | [17 empty] | Concrete Force |  |  |  |  | else = (0.85*fck)*n/eco* (1 - ε/εco)n-1 | [10 empty] | Steel Force | [17 empty] | Concrete Force |  |  |  |  | else = (0.85*fck)*n/eco* (1 - ε/εco)n-1 | [10 empty] | Steel Force | [17 empty] | Concrete Force |  |  |  |  | else = (0.85*fck)*n/eco* (1 - ε/εco)n-1 | [10 empty] | Steel Force | [17 empty] | Concrete Force |  |  |  |  | else = (0.85*fck)*n/eco* (1 - ε/εco)n-1 | [10 empty] | Steel Force | [17 empty] | Concrete Force |  |  |  |  | else = (0.85*fck)*n/eco* (1 - ε/εco)n-1 | [10 empty] | Steel Force | [17 empty] | Concrete Force |  |  |  |  | else = (0.85*fck)*n/eco* (1 - ε/εco)n-1 | [10 empty] | Steel Force
i | X | Y | A | εci | fc = f(ε) | Pc = fc*Ac | Mx = Pc*Y | My = Pc*X | T = ∂fc/∂ε | a = ∂P/∂ε0 | b = ∂P/∂κx | c = ∂P/∂κy | d = ∂Mx/∂κx | e = ∂Mx/∂κy | f = ∂My/∂κy | i | X | Y | A | εsi | fs | fc = f(ε) | fs | Ps=fs*As | Mx=P*Y | My=P*X | T = ∂fs/∂ε | a = ∂P/∂ε0 | b = ∂P/∂κx | c = ∂P/∂κy | d = ∂Mx/∂κx | e = ∂Mx/∂κy | f = ∂My/∂κy | i | X | Y | A | εci | fc = f(ε) | Pc = fc*Ac | Mx = Pc*Y | My = Pc*X | T = ∂fc/∂ε | a = ∂P/∂ε0 | b = ∂P/∂κx | c = ∂P/∂κy | d = ∂Mx/∂κx | e = ∂Mx/∂κy | f = ∂My/∂κy | i | X | Y | A | εsi | fs | fc = f(ε) | fs | Ps=fs*As | Mx=P*Y | My=P*X | T = ∂fs/∂ε | a = ∂P/∂ε0 | b = ∂P/∂κx | c = ∂P/∂κy | d = ∂Mx/∂κx | e = ∂Mx/∂κy | f = ∂My/∂κy | i | X | Y | A | εci | fc = f(ε) | Pc = fc*Ac | Mx = Pc*Y | My = Pc*X | T = ∂fc/∂ε | a = ∂P/∂ε0 | b = ∂P/∂κx | c = ∂P/∂κy | d = ∂Mx/∂κx | e = ∂Mx/∂κy | f = ∂My/∂κy | i | X | Y | A | εsi | fs | fc = f(ε) | fs | Ps=fs*As | Mx=P*Y | My=P*X | T = ∂fs/∂ε | a = ∂P/∂ε0 | b = ∂P/∂κx | c = ∂P/∂κy | d = ∂Mx/∂κx | e = ∂Mx/∂κy | f = ∂My/∂κy | i | X | Y | A | εci | fc = f(ε) | Pc = fc*Ac | Mx = Pc*Y | My = Pc*X | T = ∂fc/∂ε | a = ∂P/∂ε0 | b = ∂P/∂κx | c = ∂P/∂κy | d = ∂Mx/∂κx | e = ∂Mx/∂κy | f = ∂My/∂κy | i | X | Y | A | εsi | fs | fc = f(ε) | fs | Ps=fs*As | Mx=P*Y | My=P*X | T = ∂fs/∂ε | a = ∂P/∂ε0 | b = ∂P/∂κx | c = ∂P/∂κy | d = ∂Mx/∂κx | e = ∂Mx/∂κy | f = ∂My/∂κy | i | X | Y | A | εci | fc = f(ε) | Pc = fc*Ac | Mx = Pc*Y | My = Pc*X | T = ∂fc/∂ε | a = ∂P/∂ε0 | b = ∂P/∂κx | c = ∂P/∂κy | d = ∂Mx/∂κx | e = ∂Mx/∂κy | f = ∂My/∂κy | i | X | Y | A | εsi | fs | fc = f(ε) | fs | Ps=fs*As | Mx=P*Y | My=P*X | T = ∂fs/∂ε | a = ∂P/∂ε0 | b = ∂P/∂κx | c = ∂P/∂κy | d = ∂Mx/∂κx | e = ∂Mx/∂κy | f = ∂My/∂κy | i | X | Y | A | εci | fc = f(ε) | Pc = fc*Ac | Mx = Pc*Y | My = Pc*X | T = ∂fc/∂ε | a = ∂P/∂ε0 | b = ∂P/∂κx | c = ∂P/∂κy | d = ∂Mx/∂κx | e = ∂Mx/∂κy | f = ∂My/∂κy | i | X | Y | A | εsi | fs | fc = f(ε) | fs | Ps=fs*As | Mx=P*Y | My=P*X | T = ∂fs/∂ε | a = ∂P/∂ε0 | b = ∂P/∂κx | c = ∂P/∂κy | d = ∂Mx/∂κx | e = ∂Mx/∂κy | f = ∂My/∂κy | i | X | Y | A | εci | fc = f(ε) | Pc = fc*Ac | Mx = Pc*Y | My = Pc*X | T = ∂fc/∂ε | a = ∂P/∂ε0 | b = ∂P/∂κx | c = ∂P/∂κy | d = ∂Mx/∂κx | e = ∂Mx/∂κy | f = ∂My/∂κy | i | X | Y | A | εsi | fs | fc = f(ε) | fs | Ps=fs*As | Mx=P*Y | My=P*X | T = ∂fs/∂ε | a = ∂P/∂ε0 | b = ∂P/∂κx | c = ∂P/∂κy | d = ∂Mx/∂κx | e = ∂Mx/∂κy | f = ∂My/∂κy | i | X | Y | A | εci | fc = f(ε) | Pc = fc*Ac | Mx = Pc*Y | My = Pc*X | T = ∂fc/∂ε | a = ∂P/∂ε0 | b = ∂P/∂κx | c = ∂P/∂κy | d = ∂Mx/∂κx | e = ∂Mx/∂κy | f = ∂My/∂κy | i | X | Y | A | εsi | fs | fc = f(ε) | fs | Ps=fs*As | Mx=P*Y | My=P*X | T = ∂fs/∂ε | a = ∂P/∂ε0 | b = ∂P/∂κx | c = ∂P/∂κy | d = ∂Mx/∂κx | e = ∂Mx/∂κy | f = ∂My/∂κy | i | X | Y | A | εci | fc = f(ε) | Pc = fc*Ac | Mx = Pc*Y | My = Pc*X | T = ∂fc/∂ε | a = ∂P/∂ε0 | b = ∂P/∂κx | c = ∂P/∂κy | d = ∂Mx/∂κx | e = ∂Mx/∂κy | f = ∂My/∂κy | i | X | Y | A | εsi | fs | fc = f(ε) | fs | Ps=fs*As | Mx=P*Y | My=P*X | T = ∂fs/∂ε | a = ∂P/∂ε0 | b = ∂P/∂κx | c = ∂P/∂κy | d = ∂Mx/∂κx | e = ∂Mx/∂κy | f = ∂My/∂κy | i | X | Y | A | εci | fc = f(ε) | Pc = fc*Ac | Mx = Pc*Y | My = Pc*X | T = ∂fc/∂ε | a = ∂P/∂ε0 | b = ∂P/∂κx | c = ∂P/∂κy | d = ∂Mx/∂κx | e = ∂Mx/∂κy | f = ∂My/∂κy | i | X | Y | A | εsi | fs | fc = f(ε) | fs | Ps=fs*As | Mx=P*Y | My=P*X | T = ∂fs/∂ε | a = ∂P/∂ε0 | b = ∂P/∂κx | c = ∂P/∂κy | d = ∂Mx/∂κx | e = ∂Mx/∂κy | f = ∂My/∂κy
Unit | mm | mm | mm2 |  |  | N | Nmm | Nmm |  | = ∫T·dA | = ∫T·y·dA | = ∫T·x·dA | = ∫T·y²·dA | = ∫T·xy·dA | = ∫T·x²·dA | Unit | mm | mm | mm2 |  | Mpa | Mpa | Mpa | Mpa | Nmm | Nmm |  | = ∫T·dA | = ∫T·y·dA | = ∫T·x·dA | = ∫T·y²·dA | = ∫T·xy·dA | = ∫T·x²·dA | Unit | mm | mm | mm2 |  |  | N | Nmm | Nmm |  | = ∫T·dA | = ∫T·y·dA | = ∫T·x·dA | = ∫T·y²·dA | = ∫T·xy·dA | = ∫T·x²·dA | Unit | mm | mm | mm2 |  | Mpa | Mpa | Mpa | Mpa | Nmm | Nmm |  | = ∫T·dA | = ∫T·y·dA | = ∫T·x·dA | = ∫T·y²·dA | = ∫T·xy·dA | = ∫T·x²·dA | Unit | mm | mm | mm2 |  |  | N | Nmm | Nmm |  | = ∫T·dA | = ∫T·y·dA | = ∫T·x·dA | = ∫T·y²·dA | = ∫T·xy·dA | = ∫T·x²·dA | Unit | mm | mm | mm2 |  | Mpa | Mpa | Mpa | Mpa | Nmm | Nmm |  | = ∫T·dA | = ∫T·y·dA | = ∫T·x·dA | = ∫T·y²·dA | = ∫T·xy·dA | = ∫T·x²·dA | Unit | mm | mm | mm2 |  |  | N | Nmm | Nmm |  | = ∫T·dA | = ∫T·y·dA | = ∫T·x·dA | = ∫T·y²·dA | = ∫T·xy·dA | = ∫T·x²·dA | Unit | mm | mm | mm2 |  | Mpa | Mpa | Mpa | Mpa | Nmm | Nmm |  | = ∫T·dA | = ∫T·y·dA | = ∫T·x·dA | = ∫T·y²·dA | = ∫T·xy·dA | = ∫T·x²·dA | Unit | mm | mm | mm2 |  |  | N | Nmm | Nmm |  | = ∫T·dA | = ∫T·y·dA | = ∫T·x·dA | = ∫T·y²·dA | = ∫T·xy·dA | = ∫T·x²·dA | Unit | mm | mm | mm2 |  | Mpa | Mpa | Mpa | Mpa | Nmm | Nmm |  | = ∫T·dA | = ∫T·y·dA | = ∫T·x·dA | = ∫T·y²·dA | = ∫T·xy·dA | = ∫T·x²·dA | Unit | mm | mm | mm2 |  |  | N | Nmm | Nmm |  | = ∫T·dA | = ∫T·y·dA | = ∫T·x·dA | = ∫T·y²·dA | = ∫T·xy·dA | = ∫T·x²·dA | Unit | mm | mm | mm2 |  | Mpa | Mpa | Mpa | Mpa | Nmm | Nmm |  | = ∫T·dA | = ∫T·y·dA | = ∫T·x·dA | = ∫T·y²·dA | = ∫T·xy·dA | = ∫T·x²·dA | Unit | mm | mm | mm2 |  |  | N | Nmm | Nmm |  | = ∫T·dA | = ∫T·y·dA | = ∫T·x·dA | = ∫T·y²·dA | = ∫T·xy·dA | = ∫T·x²·dA | Unit | mm | mm | mm2 |  | Mpa | Mpa | Mpa | Mpa | Nmm | Nmm |  | = ∫T·dA | = ∫T·y·dA | = ∫T·x·dA | = ∫T·y²·dA | = ∫T·xy·dA | = ∫T·x²·dA | Unit | mm | mm | mm2 |  |  | N | Nmm | Nmm |  | = ∫T·dA | = ∫T·y·dA | = ∫T·x·dA | = ∫T·y²·dA | = ∫T·xy·dA | = ∫T·x²·dA | Unit | mm | mm | mm2 |  | Mpa | Mpa | Mpa | Mpa | Nmm | Nmm |  | = ∫T·dA | = ∫T·y·dA | = ∫T·x·dA | = ∫T·y²·dA | = ∫T·xy·dA | = ∫T·x²·dA | Unit | mm | mm | mm2 |  |  | N | Nmm | Nmm |  | = ∫T·dA | = ∫T·y·dA | = ∫T·x·dA | = ∫T·y²·dA | = ∫T·xy·dA | = ∫T·x²·dA | Unit | mm | mm | mm2 |  | Mpa | Mpa | Mpa | Mpa | Nmm | Nmm |  | = ∫T·dA | = ∫T·y·dA | = ∫T·x·dA | = ∫T·y²·dA | = ∫T·xy·dA | = ∫T·x²·dA | Unit | mm | mm | mm2 |  |  | N | Nmm | Nmm |  | = ∫T·dA | = ∫T·y·dA | = ∫T·x·dA | = ∫T·y²·dA | = ∫T·xy·dA | = ∫T·x²·dA | Unit | mm | mm | mm2 |  | Mpa | Mpa | Mpa | Mpa | Nmm | Nmm |  | = ∫T·dA | = ∫T·y·dA | = ∫T·x·dA | = ∫T·y²·dA | = ∫T·xy·dA | = ∫T·x²·dA
SUM |  |  | 1120000 | 0.0011133 | 20.4881 | 21392973.8069 | 313846565.9 | 139508024.9417 |  | 14280000000 | -313846565900.0086 | -139508024941.6696 | 2.0923e+15 | 0.024414 | 2.7902e+15 | SUM | [7 empty] | 2618857.3695 | 72489088.7827 | 33877937.9091 |  | 2710716937.9646 | 4935839156.1009 | 2306775478.4595 | 4.8326e+14 | 0 | 6.7756e+14 | SUM |  |  | 1120000 | 0.0021399 | 25.5 | 20089956.751 | 2791043056.011 | 1067090915.7559 |  | 13145499418.7566 | -3.0221e+12 | -1.1473e+12 | 1.9306e+15 | 7.5566e+12 | 2.5699e+15 | SUM | [7 empty] | 2875644.8842 | 704027954.5448 | 282385493.8303 |  | 2564718599.7961 | -37570838305.3747 | -45213517275.9386 | 4.4071e+14 | -3.4138e+13 | 6.5555e+14 | SUM |  |  | 1120000 | 0.0026029 | 25.5 | 21249132.6472 | 2773538547.3124 | 1088180357.1259 |  | 10849696770.131 | -3.2997e+12 | -1.107e+12 | 1641039252641894 | 7.1578e+13 | 2.1001e+15 | SUM | [7 empty] | 3230733.1117 | 777222420.4388 | 305132752.133 |  | 1783843266.4872 | -422172473685.2011 | -88791769863.1434 | 2.4857e+14 | -3.4319e+13 | 5.5011e+14 | SUM |  |  | 1120000 | 0.0030489 | 25.5 | 21495968.5754 | 2877126184.9319 | 1112364483.6074 |  | 9553384052.0611 | -3.2415e+12 | -888091832160.8452 | 1489989030174690 | 4.9269e+13 | 1.7905e+15 | SUM | [7 empty] | 3333151.1169 | 805344262.8908 | 313341172.6002 |  | 1629520957.9947 | -436299401718.1118 | -197642822198.0057 | 2.4657e+14 | -4.6219e+13 | 4.7978e+14 | SUM |  |  | 1120000 | 0.0032183 | 25.5 | 21571925.2235 | 2898179199.2645 | 1121818957.1549 |  | 9079046948.2477 | -3.1507e+12 | -779641043616.0206 | 1427611334485422 | 1.8411e+13 | 1670174946718407 | SUM | [7 empty] | 3363810.1354 | 813789111.9148 | 309449342.9857 |  | 1631462556.4692 | -435707051087.5479 | -197886636022.502 | 2.4644e+14 | -4.6638e+13 | 481020444307629 | SUM |  |  | 1120000 | 0.0032311 | 25.5 | 21576803.4139 | 2899716808.3161 | 1122591260.7253 |  | 9061926985.197 | -3.1522e+12 | -779537617755.0024 | 1427547322803276 | 1.9955e+13 | 1665706434659873 | SUM | [7 empty] | 3366069.6676 | 814447245.7424 | 309192857.6273 |  | 1631604617.7323 | -435660838958.3201 | -197902373945.619 | 2.4643e+14 | -4.667e+13 | 4.8111e+14 | SUM |  |  | 1120000 | 0.0032312 | 25.5 | 21576840.2992 | 2899716875.6573 | 1122590038.0686 |  | 9061844002.7601 | -3.1522e+12 | -779533534158.5789 | 1.4275e+15 | 1.9961e+13 | 1.6657e+15 | SUM | [7 empty] | 3366081.8024 | 814449068.1401 | 309190689.7128 |  | 1631605402.0238 | -435660713085.9995 | -197902515358.3409 | 2.4643e+14 | -4.667e+13 | 4.8111e+14 | SUM |  |  | 1120000 | 0.0032312 | 25.5 | 21576840.2999 | 2899716875.6674 | 1122590038.0274 |  | 9061844001.2607 | -3.1522e+12 | -779533534063.0297 | 1.4275e+15 | 1.9961e+13 | 1665685496734425 | SUM | [7 empty] | 3366081.8026 | 814449068.1753 | 309190689.6677 |  | 1652113718.8806 | -446530121010.167 | -206105842098.3531 | 2.5219e+14 | -4.2322e+13 | 4.8439e+14 | SUM |  |  | 1120000 | 0.0032312 | 25.5 | 21576840.2999 | 2899716875.6674 | 1122590038.0274 |  | 9061844001.2607 | -3.1522e+12 | -779533534063.0337 | 1.4275e+15 | 1.9961e+13 | 1665685496734425 | SUM | [7 empty] | 3366081.8026 | 814449068.1753 | 309190689.6677 |  | 1652113718.8806 | -446530121010.167 | -206105842098.3531 | 2.5219e+14 | -4.2322e+13 | 4.8439e+14 | SUM |  |  | 1120000 | 0.0032312 | 25.5 | 21576840.2999 | 2899716875.6674 | 1122590038.0274 |  | 9061844001.2607 | -3.1522e+12 | -779533534063.0337 | 1.4275e+15 | 1.9961e+13 | 1665685496734425 | SUM | [7 empty] | 3366081.8026 | 814449068.1753 | 309190689.6677 |  | 1652113718.8806 | -446530121010.167 | -206105842098.3531 | 2.5219e+14 | -4.2322e+13 | 4.8439e+14
1 | -716.667 | -416.667 | 1250 | 0.00090167 | 17.8096 | 22262.0079 | -9275844.0655 | -15954446.4498 | 14003.7509 | 17504688.5625 | -7293626069.2712 | -12545032638.0212 | 3.039e+12 | 5.2271e+12 | 8.9906e+12 | 1 | -400 | 530 | 804.2477 | 0.0010595 | 211.9 | 19.8611 | 192.0389 | 154446.8828 | 81856847.8881 | -61778753.1231 | 188008.625 | 151205507.8685 | 80138919170.3308 | -60482203147.4195 | 4.2474e+13 | -3.2056e+13 | 2.4193e+13 | 1 | -716.667 | -416.667 | 1250 | 0.00017828 | 4.3435 | 5429.3664 | -2262237.8085 | -3891047.7277 | 23226.944 | 29033679.9441 | -12097376321.2576 | -20807480304.4799 | 5.0406e+12 | 8.6698e+12 | 1.4912e+13 | 1 | -400 | 530 | 804.2477 | 0.0016845 | 336.8914 | 24.8653 | 312.0261 | 250946.306 | 133001542.2016 | -100378522.4163 | 195976.8262 | 157613915.4916 | 83535375210.5253 | -63045566196.6228 | 4.4274e+13 | -3.3414e+13 | 2.5218e+13 | 1 | -716.667 | -416.667 | 1250 | 0.00015898 | 3.8928 | 4865.9901 | -2027497.5173 | -3487294.5619 | 23473.0441 | 29341305.1688 | -12225553600.782 | -21027945151.4319 | 5.094e+12 | 8.7617e+12 | 1.507e+13 | 1 | -400 | 530 | 804.2477 | 0.0020344 | 406.8711 | 25.5 | 374.5 | 301190.7709 | 159631108.569 | -120476308.354 | 0 | 0 | 0 | 0 | 0 | 0 | 0 | 1 | -716.667 | -416.667 | 1250 | 9.3505e-05 | 2.3286 | 2910.8093 | -1212838.1591 | -2086080.9351 | 24307.8072 | 30384759.0093 | -12660326382.1229 | -21775754084.9093 | 5.2751e+12 | 9.0732e+12 | 1.5606e+13 | 1 | -400 | 530 | 804.2477 | 0.0023846 | 476.9139 | 25.5 | 374.5 | 301190.7709 | 159631108.569 | -120476308.354 | 0 | 0 | 0 | 0 | 0 | 0 | 0 | 1 | -716.667 | -416.667 | 1250 | 6.9787e-05 | 1.7485 | 2185.6457 | -910686.4542 | -1566380.1766 | 24610.2179 | 30762772.4204 | -12817832096.0979 | -22046663822.2231 | 5.3408e+12 | 9.1861e+12 | 1.58e+13 | 1 | -400 | 530 | 804.2477 | 0.0025164 | 503.2882 | 25.5 | 374.5 | 301190.7709 | 159631108.569 | -120476308.354 | 0 | 0 | 0 | 0 | 0 | 0 | 0 | 1 | -716.667 | -416.667 | 1250 | 6.789e-05 | 1.7018 | 2127.2752 | -886365.3581 | -1524547.9053 | 24634.3984 | 30792998.0572 | -12830426121.5123 | -22068325538.6816 | 5.346e+12 | 9.1951e+12 | 1.5816e+13 | 1 | -400 | 530 | 804.2477 | 0.0025264 | 505.2817 | 25.5 | 374.5 | 301190.7709 | 159631108.569 | -120476308.354 | 0 | 0 | 0 | 0 | 0 | 0 | 0 | 1 | -716.667 | -416.667 | 1250 | 6.7886e-05 | 1.7017 | 2127.1426 | -886310.1449 | -1524452.9388 | 24634.4533 | 30793066.641 | -12830454698.0869 | -22068374690.3735 | 5.346e+12 | 9.1952e+12 | 1.5816e+13 | 1 | -400 | 530 | 804.2477 | 0.0025264 | 505.2899 | 25.5 | 374.5 | 301190.7709 | 159631108.569 | -120476308.354 | 0 | 0 | 0 | 0 | 0 | 0 | 0 | 1 | -716.667 | -416.667 | 1250 | 6.7886e-05 | 1.7017 | 2127.1426 | -886310.144 | -1524452.9372 | 24634.4533 | 30793066.6421 | -12830454698.569 | -22068374691.2026 | 5.346e+12 | 9.1952e+12 | 1.5816e+13 | 1 | -400 | 530 | 804.2477 | 0.0025264 | 505.2899 | 25.5 | 374.5 | 301190.7709 | 159631108.569 | -120476308.354 | 0 | 0 | 0 | 0 | 0 | 0 | 0 | 1 | -716.667 | -416.667 | 1250 | 6.7886e-05 | 1.7017 | 2127.1426 | -886310.144 | -1524452.9372 | 24634.4533 | 30793066.6421 | -12830454698.569 | -22068374691.2026 | 5.346e+12 | 9.1952e+12 | 1.5816e+13 | 1 | -400 | 530 | 804.2477 | 0.0025264 | 505.2899 | 25.5 | 374.5 | 301190.7709 | 159631108.569 | -120476308.354 | 0 | 0 | 0 | 0 | 0 | 0 | 0 | 1 | -716.667 | -416.667 | 1250 | 6.7886e-05 | 1.7017 | 2127.1426 | -886310.144 | -1524452.9372 | 24634.4533 | 30793066.6421 | -12830454698.569 | -22068374691.2026 | 5.346e+12 | 9.1952e+12 | 1.5816e+13 | 1 | -400 | 530 | 804.2477 | 0.0025264 | 505.2899 | 25.5 | 374.5 | 301190.7709 | 159631108.569 | -120476308.354 | 0 | 0 | 0 | 0 | 0 | 0 | 0
2 | -725 | -375 | 2500 | 0.0009075 | 17.8911 | 44727.6973 | -16772886.4746 | -32427580.5176 | 13929.375 | 34823437.5 | -13058789062.5 | -25246992187.5 | 4.897e+12 | 9.4676e+12 | 1.8304e+13 | 2 | -200 | 530 | 804.2477 | 0.0010695 | 213.9 | 19.9803 | 193.9197 | 155959.4506 | 82658508.815 | -31191890.1189 | 188136.125 | 151308049.4528 | 80193266209.9638 | -30261609890.5524 | 4.2502e+13 | -1.6039e+13 | 6.0523e+12 | 2 | -725 | -375 | 2500 | 0.00023531 | 5.6473 | 14118.2767 | -5294353.7752 | -10235750.6321 | 22499.8573 | 56249643.183 | -21093616193.6225 | -40780991307.6702 | 7.9101e+12 | 1.5293e+13 | 2.9566e+13 | 2 | -200 | 530 | 804.2477 | 0.0017677 | 353.5358 | 25.1559 | 328.3799 | 264098.7584 | 139972341.9564 | -52819751.6817 | 197037.9065 | 158467286.8986 | 83987662056.2356 | -31693457379.7115 | 4.4513e+13 | -1.6798e+13 | 6.3387e+12 | 2 | -725 | -375 | 2500 | 0.00022995 | 5.5266 | 13816.5365 | -5181201.1881 | -10016988.9636 | 22568.1485 | 56420371.3035 | -21157639238.8209 | -40904769195.0537 | 7.9341e+12 | 1.5339e+13 | 2.9656e+13 | 2 | -200 | 530 | 804.2477 | 0.0021383 | 427.6542 | 25.5 | 374.5 | 301190.7709 | 159631108.569 | -60238154.177 | 0 | 0 | 0 | 0 | 0 | 0 | 0 | 2 | -725 | -375 | 2500 | 0.00018091 | 4.4047 | 11011.6478 | -4129367.9413 | -7983444.6865 | 23193.3437 | 57983359.2506 | -21743759718.9712 | -42037935456.6777 | 8.1539e+12 | 1.5764e+13 | 3.0478e+13 | 2 | -200 | 530 | 804.2477 | 0.0025052 | 501.0368 | 25.5 | 374.5 | 301190.7709 | 159631108.569 | -60238154.177 | 0 | 0 | 0 | 0 | 0 | 0 | 0 | 2 | -725 | -375 | 2500 | 0.00016331 | 3.9944 | 9985.9209 | -3744720.3524 | -7239792.6813 | 23417.8053 | 58544513.3219 | -21954192495.7023 | -42444772158.3577 | 8.2328e+12 | 1.5917e+13 | 3.0772e+13 | 2 | -200 | 530 | 804.2477 | 0.0026437 | 528.7304 | 25.5 | 374.5 | 301190.7709 | 159631108.569 | -60238154.177 | 0 | 0 | 0 | 0 | 0 | 0 | 0 | 2 | -725 | -375 | 2500 | 0.00016188 | 3.9608 | 9902.066 | -3713274.7329 | -7178997.8169 | 23436.0604 | 58590151.0103 | -21971306628.8635 | -42477859482.4695 | 8.2392e+12 | 1.5929e+13 | 3.0796e+13 | 2 | -200 | 530 | 804.2477 | 0.0026541 | 530.827 | 25.5 | 374.5 | 301190.7709 | 159631108.569 | -60238154.177 | 0 | 0 | 0 | 0 | 0 | 0 | 0 | 2 | -725 | -375 | 2500 | 0.00016188 | 3.9608 | 9901.9203 | -3713220.1172 | -7178892.2265 | 23436.0921 | 58590230.2443 | -21971336341.6254 | -42477916927.1425 | 8.2393e+12 | 1.5929e+13 | 3.0796e+13 | 2 | -200 | 530 | 804.2477 | 0.0026542 | 530.8356 | 25.5 | 374.5 | 301190.7709 | 159631108.569 | -60238154.177 | 0 | 0 | 0 | 0 | 0 | 0 | 0 | 2 | -725 | -375 | 2500 | 0.00016188 | 3.9608 | 9901.9203 | -3713220.1163 | -7178892.2248 | 23436.0921 | 58590230.2456 | -21971336342.0942 | -42477916928.0488 | 8.2393e+12 | 1.5929e+13 | 3.0796e+13 | 2 | -200 | 530 | 804.2477 | 0.0026542 | 530.8356 | 25.5 | 374.5 | 301190.7709 | 159631108.569 | -60238154.177 | 0 | 0 | 0 | 0 | 0 | 0 | 0 | 2 | -725 | -375 | 2500 | 0.00016188 | 3.9608 | 9901.9203 | -3713220.1163 | -7178892.2248 | 23436.0921 | 58590230.2456 | -21971336342.0943 | -42477916928.0489 | 8.2393e+12 | 1.5929e+13 | 3.0796e+13 | 2 | -200 | 530 | 804.2477 | 0.0026542 | 530.8356 | 25.5 | 374.5 | 301190.7709 | 159631108.569 | -60238154.177 | 0 | 0 | 0 | 0 | 0 | 0 | 0 | 2 | -725 | -375 | 2500 | 0.00016188 | 3.9608 | 9901.9203 | -3713220.1163 | -7178892.2248 | 23436.0921 | 58590230.2456 | -21971336342.0943 | -42477916928.0489 | 8.2393e+12 | 1.5929e+13 | 3.0796e+13 | 2 | -200 | 530 | 804.2477 | 0.0026542 | 530.8356 | 25.5 | 374.5 | 301190.7709 | 159631108.569 | -60238154.177 | 0 | 0 | 0 | 0 | 0 | 0 | 0
3 | -725 | -325 | 2500 | 0.000915 | 17.9952 | 44987.9766 | -14621092.3828 | -32616283.0078 | 13833.75 | 34584375 | -11239921875 | -25073671875 | 3652974609375 | 8148943359375 | 18178412109375 | 3 | 0 | 530 | 804.2477 | 0.0010795 | 215.9 | 20.0983 | 195.8017 | 157473.0438 | 83460713.2123 | 0 | 188263.625 | 151410591.037 | 80247613249.5968 | 0 | 4.2531e+13 | 0 | 0 | 3 | -725 | -325 | 2500 | 0.0003079 | 7.247 | 18117.5687 | -5888209.8436 | -13135237.3435 | 21574.3088 | 53935771.9163 | -17529125872.8123 | -39103434639.3504 | 5.697e+12 | 1.2709e+13 | 2.835e+13 | 3 | 0 | 530 | 804.2477 | 0.0018509 | 370.1802 | 25.3583 | 344.8219 | 277322.23 | 146980781.9198 | 0 | 198098.9868 | 159320658.3056 | 84439948901.9459 | 0 | 4.4753e+13 | 0 | 0 | 3 | -725 | -325 | 2500 | 0.00032031 | 7.5139 | 18784.6332 | -6105005.7893 | -13618859.0685 | 21416.0393 | 53540098.3715 | -17400531970.7521 | -38816571319.37 | 5.6552e+12 | 1.2615e+13 | 2.8142e+13 | 3 | 0 | 530 | 804.2477 | 0.0022422 | 448.4374 | 25.5 | 374.5 | 301190.7709 | 159631108.569 | 0 | 0 | 0 | 0 | 0 | 0 | 0 | 0 | 3 | -725 | -325 | 2500 | 0.00029183 | 6.8988 | 17247.094 | -5605305.557 | -12504143.1656 | 21779.1102 | 54447775.4929 | -17695527035.1892 | -39474637232.3451 | 5.751e+12 | 1.2829e+13 | 2.8619e+13 | 3 | 0 | 530 | 804.2477 | 0.0026258 | 525.1597 | 25.5 | 374.5 | 301190.7709 | 159631108.569 | 0 | 0 | 0 | 0 | 0 | 0 | 0 | 0 | 3 | -725 | -325 | 2500 | 0.0002819 | 6.6818 | 16704.3798 | -5428923.4191 | -12110675.3196 | 21905.8286 | 54764571.4935 | -17798485735.3713 | -39704314332.7513 | 5.7845e+12 | 1.2904e+13 | 2.8786e+13 | 3 | 0 | 530 | 804.2477 | 0.0027709 | 554.1726 | 25.5 | 374.5 | 301190.7709 | 159631108.569 | 0 | 0 | 0 | 0 | 0 | 0 | 0 | 0 | 3 | -725 | -325 | 2500 | 0.00028105 | 6.6632 | 16657.9115 | -5413821.2323 | -12076985.8258 | 21916.6444 | 54791611.0632 | -17807273595.5416 | -39723918020.8236 | 5.7874e+12 | 1.291e+13 | 2.88e+13 | 3 | 0 | 530 | 804.2477 | 0.0027819 | 556.3723 | 25.5 | 374.5 | 301190.7709 | 159631108.569 | 0 | 0 | 0 | 0 | 0 | 0 | 0 | 0 | 3 | -725 | -325 | 2500 | 0.00028105 | 6.6632 | 16657.8994 | -5413817.2896 | -12076977.0306 | 21916.6472 | 54791618.1206 | -17807275889.199 | -39723923137.4438 | 5.7874e+12 | 1.291e+13 | 2.88e+13 | 3 | 0 | 530 | 804.2477 | 0.0027819 | 556.3812 | 25.5 | 374.5 | 301190.7709 | 159631108.569 | 0 | 0 | 0 | 0 | 0 | 0 | 0 | 0 | 3 | -725 | -325 | 2500 | 0.00028105 | 6.6632 | 16657.8994 | -5413817.2896 | -12076977.0307 | 21916.6472 | 54791618.1205 | -17807275889.1759 | -39723923137.3925 | 5.7874e+12 | 1.291e+13 | 2.88e+13 | 3 | 0 | 530 | 804.2477 | 0.0027819 | 556.3812 | 25.5 | 374.5 | 301190.7709 | 159631108.569 | 0 | 0 | 0 | 0 | 0 | 0 | 0 | 0 | 3 | -725 | -325 | 2500 | 0.00028105 | 6.6632 | 16657.8994 | -5413817.2896 | -12076977.0307 | 21916.6472 | 54791618.1205 | -17807275889.176 | -39723923137.3925 | 5.7874e+12 | 1.291e+13 | 2.88e+13 | 3 | 0 | 530 | 804.2477 | 0.0027819 | 556.3812 | 25.5 | 374.5 | 301190.7709 | 159631108.569 | 0 | 0 | 0 | 0 | 0 | 0 | 0 | 0 | 3 | -725 | -325 | 2500 | 0.00028105 | 6.6632 | 16657.8994 | -5413817.2896 | -12076977.0307 | 21916.6472 | 54791618.1205 | -17807275889.176 | -39723923137.3925 | 5.7874e+12 | 1.291e+13 | 2.88e+13 | 3 | 0 | 530 | 804.2477 | 0.0027819 | 556.3812 | 25.5 | 374.5 | 301190.7709 | 159631108.569 | 0 | 0 | 0 | 0 | 0 | 0 | 0 | 0
4 | -725 | -275 | 2500 | 0.0009225 | 18.0986 | 45246.4629 | -12442777.2949 | -32803685.5957 | 13738.125 | 34345312.5 | -9444960937.5 | -24900351562.5 | 2.5974e+12 | 6.8476e+12 | 1.8053e+13 | 4 | 200 | 530 | 804.2477 | 0.0010895 | 217.9 | 20.2151 | 197.6849 | 158987.6624 | 84263461.08 | 31797532.483 | 188391.125 | 151513132.6212 | 80301960289.2297 | 30302626524.2376 | 4.256e+13 | 1.606e+13 | 6.0605e+12 | 4 | -725 | -275 | 2500 | 0.00038049 | 8.7796 | 21948.8921 | -6035945.3359 | -15912946.7945 | 20648.7603 | 51621900.6497 | -14196022678.6668 | -37425877971.0306 | 3.9039e+12 | 1.0292e+13 | 2.7134e+13 | 4 | 200 | 530 | 804.2477 | 0.0019341 | 386.8246 | 25.4723 | 361.3522 | 290616.7209 | 154026862.0917 | 58123344.1856 | 199160.0671 | 160174029.7126 | 84892235747.6562 | 32034805942.5118 | 4.4993e+13 | 1.6978e+13 | 6.407e+12 | 4 | -725 | -275 | 2500 | 0.00041067 | 9.397 | 23492.4641 | -6460427.6277 | -17032036.4732 | 20263.9302 | 50659825.4396 | -13931451995.881 | -36728373443.6864 | 3.8311e+12 | 1.01e+13 | 2.6628e+13 | 4 | 200 | 530 | 804.2477 | 0.0023461 | 469.2206 | 25.5 | 374.5 | 301190.7709 | 159631108.569 | 60238154.177 | 0 | 0 | 0 | 0 | 0 | 0 | 0 | 4 | -725 | -275 | 2500 | 0.00040275 | 9.2361 | 23090.3723 | -6349852.3764 | -16740519.9015 | 20364.8767 | 50912191.7352 | -14000852727.1771 | -36911339008.0125 | 3.8502e+12 | 1.0151e+13 | 2.6761e+13 | 4 | 200 | 530 | 804.2477 | 0.0027464 | 549.2826 | 25.5 | 374.5 | 301190.7709 | 159631108.569 | 60238154.177 | 0 | 0 | 0 | 0 | 0 | 0 | 0 | 4 | -725 | -275 | 2500 | 0.00040048 | 9.1898 | 22974.5888 | -6318011.9283 | -16656576.9018 | 20393.8519 | 50984629.665 | -14020773157.8825 | -36963856507.1448 | 3.8557e+12 | 1.0165e+13 | 2.6799e+13 | 4 | 200 | 530 | 804.2477 | 0.0028981 | 579.6148 | 25.5 | 374.5 | 301190.7709 | 159631108.569 | 60238154.177 | 0 | 0 | 0 | 0 | 0 | 0 | 0 | 4 | -725 | -275 | 2500 | 0.00040022 | 9.1844 | 22961.0855 | -6314298.5018 | -16646786.9593 | 20397.2284 | 50993071.1161 | -14023094556.9294 | -36969976559.1776 | 3.8564e+12 | 1.0167e+13 | 2.6803e+13 | 4 | 200 | 530 | 804.2477 | 0.0029096 | 581.9176 | 25.5 | 374.5 | 301190.7709 | 159631108.569 | 60238154.177 | 0 | 0 | 0 | 0 | 0 | 0 | 0 | 4 | -725 | -275 | 2500 | 0.00040022 | 9.1845 | 22961.1896 | -6314327.1504 | -16646862.4873 | 20397.2024 | 50993005.9969 | -14023076649.1447 | -36969929347.7452 | 3.8563e+12 | 1.0167e+13 | 2.6803e+13 | 4 | 200 | 530 | 804.2477 | 0.0029096 | 581.9269 | 25.5 | 374.5 | 301190.7709 | 159631108.569 | 60238154.177 | 0 | 0 | 0 | 0 | 0 | 0 | 0 | 4 | -725 | -275 | 2500 | 0.00040022 | 9.1845 | 22961.1896 | -6314327.151 | -16646862.4889 | 20397.2024 | 50993005.9955 | -14023076648.762 | -36969929346.7362 | 3.8563e+12 | 1.0167e+13 | 2.6803e+13 | 4 | 200 | 530 | 804.2477 | 0.0029096 | 581.9269 | 25.5 | 374.5 | 301190.7709 | 159631108.569 | 60238154.177 | 0 | 0 | 0 | 0 | 0 | 0 | 0 | 4 | -725 | -275 | 2500 | 0.00040022 | 9.1845 | 22961.1896 | -6314327.151 | -16646862.4889 | 20397.2024 | 50993005.9955 | -14023076648.762 | -36969929346.7362 | 3.8563e+12 | 1.0167e+13 | 2.6803e+13 | 4 | 200 | 530 | 804.2477 | 0.0029096 | 581.9269 | 25.5 | 374.5 | 301190.7709 | 159631108.569 | 60238154.177 | 0 | 0 | 0 | 0 | 0 | 0 | 0 | 4 | -725 | -275 | 2500 | 0.00040022 | 9.1845 | 22961.1896 | -6314327.151 | -16646862.4889 | 20397.2024 | 50993005.9955 | -14023076648.762 | -36969929346.7362 | 3.8563e+12 | 1.0167e+13 | 2.6803e+13 | 4 | 200 | 530 | 804.2477 | 0.0029096 | 581.9269 | 25.5 | 374.5 | 301190.7709 | 159631108.569 | 60238154.177 | 0 | 0 | 0 | 0 | 0 | 0 | 0
5 | -725 | -225 | 2500 | 0.00093 | 18.2013 | 45503.1563 | -10238210.1563 | -32989788.2813 | 13642.5 | 34106250 | -7673906250 | -24727031250 | 1726628906250 | 5563582031250 | 17927097656250 | 5 | 400 | 530 | 804.2477 | 0.0010995 | 219.9 | 20.3305 | 199.5695 | 160503.3064 | 85066752.4181 | 64201322.5797 | 188518.625 | 151615674.2054 | 80356307328.8627 | 60646269682.1605 | 4.2589e+13 | 3.2143e+13 | 2.4259e+13 | 5 | -725 | -225 | 2500 | 0.00045308 | 10.2449 | 25612.2469 | -5762755.5472 | -18568878.9853 | 19723.2118 | 49308029.383 | -11094306611.1861 | -35748321302.7108 | 2.4962e+12 | 8.0434e+12 | 2.5918e+13 | 5 | 400 | 530 | 804.2477 | 0.0020173 | 403.469 | 25.5 | 374.5 | 301190.7709 | 159631108.569 | 120476308.354 | 0 | 0 | 0 | 0 | 0 | 0 | 0 | 5 | -725 | -225 | 2500 | 0.00050103 | 11.176 | 27940.0292 | -6286506.5724 | -20256521.1777 | 19111.821 | 47779552.5076 | -10750399314.2077 | -34640175568.0027 | 2.4188e+12 | 7.794e+12 | 2.5114e+13 | 5 | 400 | 530 | 804.2477 | 0.00245 | 490.0037 | 25.5 | 374.5 | 301190.7709 | 159631108.569 | 120476308.354 | 0 | 0 | 0 | 0 | 0 | 0 | 0 | 5 | -725 | -225 | 2500 | 0.00051368 | 11.4166 | 28541.4826 | -6421833.5878 | -20692574.8941 | 18950.6432 | 47376607.9775 | -10659736794.9351 | -34348040783.6799 | 2.3984e+12 | 7.7283e+12 | 2.4902e+13 | 5 | 400 | 530 | 804.2477 | 0.002867 | 573.4054 | 25.5 | 374.5 | 301190.7709 | 159631108.569 | 120476308.354 | 0 | 0 | 0 | 0 | 0 | 0 | 0 | 5 | -725 | -225 | 2500 | 0.00051907 | 11.5186 | 28796.5482 | -6479223.3397 | -20877497.4279 | 18881.8751 | 47204687.8366 | -10621054763.236 | -34223398681.5383 | 2.3897e+12 | 7.7003e+12 | 2.4812e+13 | 5 | 400 | 530 | 804.2477 | 0.0030253 | 605.0569 | 25.5 | 374.5 | 301190.7709 | 159631108.569 | 120476308.354 | 0 | 0 | 0 | 0 | 0 | 0 | 0 | 5 | -725 | -225 | 2500 | 0.00051939 | 11.5246 | 28811.5879 | -6482607.2744 | -20888401.2174 | 18877.8125 | 47194531.169 | -10618769513.0271 | -34216035097.5316 | 2.3892e+12 | 7.6986e+12 | 2.4807e+13 | 5 | 400 | 530 | 804.2477 | 0.0030373 | 607.463 | 25.5 | 374.5 | 301190.7709 | 159631108.569 | 120476308.354 | 0 | 0 | 0 | 0 | 0 | 0 | 0 | 5 | -725 | -225 | 2500 | 0.00051939 | 11.5247 | 28811.7912 | -6482653.0127 | -20888548.5966 | 18877.7575 | 47194393.8732 | -10618738621.4627 | -34215935558.0465 | 2.3892e+12 | 7.6986e+12 | 2.4807e+13 | 5 | 400 | 530 | 804.2477 | 0.0030374 | 607.4726 | 25.5 | 374.5 | 301190.7709 | 159631108.569 | 120476308.354 | 0 | 0 | 0 | 0 | 0 | 0 | 0 | 5 | -725 | -225 | 2500 | 0.00051939 | 11.5247 | 28811.7912 | -6482653.0136 | -20888548.5995 | 18877.7575 | 47194393.8705 | -10618738620.8524 | -34215935556.0798 | 2.3892e+12 | 7.6986e+12 | 2.4807e+13 | 5 | 400 | 530 | 804.2477 | 0.0030374 | 607.4726 | 25.5 | 374.5 | 301190.7709 | 159631108.569 | 120476308.354 | 0 | 0 | 0 | 0 | 0 | 0 | 0 | 5 | -725 | -225 | 2500 | 0.00051939 | 11.5247 | 28811.7912 | -6482653.0136 | -20888548.5995 | 18877.7575 | 47194393.8705 | -10618738620.8524 | -34215935556.0799 | 2.3892e+12 | 7.6986e+12 | 2.4807e+13 | 5 | 400 | 530 | 804.2477 | 0.0030374 | 607.4726 | 25.5 | 374.5 | 301190.7709 | 159631108.569 | 120476308.354 | 0 | 0 | 0 | 0 | 0 | 0 | 0 | 5 | -725 | -225 | 2500 | 0.00051939 | 11.5247 | 28811.7912 | -6482653.0136 | -20888548.5995 | 18877.7575 | 47194393.8705 | -10618738620.8524 | -34215935556.0799 | 2.3892e+12 | 7.6986e+12 | 2.4807e+13 | 5 | 400 | 530 | 804.2477 | 0.0030374 | 607.4726 | 25.5 | 374.5 | 301190.7709 | 159631108.569 | 120476308.354 | 0 | 0 | 0 | 0 | 0 | 0 | 0
6 | -725 | -175 | 2500 | 0.0009375 | 18.3032 | 45758.0566 | -8007659.9121 | -33174591.0645 | 13546.875 | 33867187.5 | -5926757812.5 | -24553710937.5 | 1.0372e+12 | 4.2969e+12 | 1.7801e+13 | 6 | -400 | -530 | 804.2477 | 0.0009005 | 180.1 | 17.7933 | 162.3067 | 130534.8247 | -69183457.1155 | -52213929.8985 | 185981.375 | 149575096.6796 | -79274801240.1664 | -59830038671.8237 | 4.2016e+13 | 3.171e+13 | 2.3932e+13 | 6 | -725 | -175 | 2500 | 0.00052567 | 11.6431 | 29107.633 | -5093835.7728 | -21103033.9157 | 18797.6632 | 46994158.1164 | -8223977670.3703 | -34070764634.3911 | 1.4392e+12 | 5.9624e+12 | 2.4701e+13 | 6 | -400 | -530 | 804.2477 | 0.00014551 | 29.1011 | 3.5754 | 25.5257 | 20529.0003 | -10880370.164 | -8211600.1238 | 176355.1978 | 141833265.6488 | -75171630793.8865 | -56733306259.537 | 3.9841e+13 | 3.0069e+13 | 2.2693e+13 | 6 | -725 | -175 | 2500 | 0.0005914 | 12.8509 | 32127.3285 | -5622282.4922 | -23292313.182 | 17959.7118 | 44899279.5756 | -7857373925.7322 | -32551977692.3191 | 1.375e+12 | 5.6966e+12 | 2.36e+13 | 6 | -400 | -530 | 804.2477 | 0.00011869 | 23.7383 | 2.9368 | 20.8015 | 16729.5535 | -8866663.3306 | -6691821.3816 | 176013.3179 | 141558309.4865 | -75025904027.8414 | -56623323794.5973 | 3.9764e+13 | 3.001e+13 | 2.2649e+13 | 6 | -725 | -175 | 2500 | 0.0006246 | 13.4402 | 33600.425 | -5880074.3794 | -24360308.1433 | 17536.4097 | 43841024.2198 | -7672179238.4631 | -31784742559.3473 | 1.3426e+12 | 5.5623e+12 | 2.3044e+13 | 6 | -400 | -530 | 804.2477 | 3.306e-05 | 6.612 | 0.83606 | 5.7759 | 4645.2534 | -2461984.3268 | -1858101.3787 | 174921.5122 | 140680227.2223 | -74560520427.7987 | -56272090888.9047 | 3.9517e+13 | 2.9824e+13 | 2.2509e+13 | 6 | -725 | -175 | 2500 | 0.00063766 | 13.6681 | 34170.2578 | -5979795.1133 | -24773436.8979 | 17369.8984 | 43424746.0082 | -7599330551.4318 | -31482940855.9318 | 1.3299e+12 | 5.5095e+12 | 2.2825e+13 | 6 | -400 | -530 | 804.2477 | 2.4092e-06 | 0.48184 | 0.061398 | 0.42044 | 338.1411 | -179214.8034 | -135256.4554 | 174530.7174 | 140365931.4343 | -74393943660.1649 | -56146372573.7094 | 3.9429e+13 | 2.9758e+13 | 2.2459e+13 | 6 | -725 | -175 | 2500 | 0.00063856 | 13.6838 | 34209.4188 | -5986648.2828 | -24801828.6001 | 17358.3965 | 43395991.2219 | -7594298463.8345 | -31462093635.8856 | 1.329e+12 | 5.5059e+12 | 2.281e+13 | 6 | -400 | -530 | 804.2477 | 6.7961e-09 | 0.0013592 | 0.0001733 | 0.0011859 | 0.95378 | -505.501 | -381.5102 | 174500.0867 | 140341296.7096 | -74380887256.0963 | -56136518683.8462 | 3.9422e+13 | 2.9752e+13 | 2.2455e+13 | 6 | -725 | -175 | 2500 | 0.00063856 | 13.6839 | 34209.7039 | -5986698.19 | -24802035.3585 | 17358.3127 | 43395781.7494 | -7594261806.1529 | -31461941768.3479 | 1.329e+12 | 5.5058e+12 | 2.281e+13 | 6 | -400 | -530 | 804.2477 | 1.222e-13 | 2.4441e-08 | 3.1162e-09 | 2.1325e-08 | 1.715e-05 | -0.0090896 | -0.0068601 | 174500 | 140341227.0224 | -74380850321.8807 | -56136490808.9665 | 3.9422e+13 | 2.9752e+13 | 2.2455e+13 | 6 | -725 | -175 | 2500 | 0.00063856 | 13.6839 | 34209.7039 | -5986698.191 | -24802035.3625 | 17358.3127 | 43395781.7454 | -7594261805.4471 | -31461941765.4235 | 1.329e+12 | 5.5058e+12 | 2.281e+13 | 6 | -400 | -530 | 804.2477 | 0 | 0 | 0 | 0 | 0 | 0 | 0 | 200000 | 160849543.8638 | -85250258247.8126 | -64339817545.519 | 4.5183e+13 | 3.41e+13 | 2.5736e+13 | 6 | -725 | -175 | 2500 | 0.00063856 | 13.6839 | 34209.7039 | -5986698.191 | -24802035.3625 | 17358.3127 | 43395781.7454 | -7594261805.4471 | -31461941765.4235 | 1.329e+12 | 5.5058e+12 | 2.281e+13 | 6 | -400 | -530 | 804.2477 | -1.1926e-18 | -2.3852e-13 | 0 | -2.3852e-13 | -1.9183e-10 | 1.0167e-07 | 7.6733e-08 | 200000 | 160849543.8638 | -85250258247.8126 | -64339817545.519 | 4.5183e+13 | 3.41e+13 | 2.5736e+13 | 6 | -725 | -175 | 2500 | 0.00063856 | 13.6839 | 34209.7039 | -5986698.191 | -24802035.3625 | 17358.3127 | 43395781.7454 | -7594261805.4471 | -31461941765.4235 | 1.329e+12 | 5.5058e+12 | 2.281e+13 | 6 | -400 | -530 | 804.2477 | -1.1926e-18 | -2.3852e-13 | 0 | -2.3852e-13 | -1.9183e-10 | 1.0167e-07 | 7.6733e-08 | 200000 | 160849543.8638 | -85250258247.8126 | -64339817545.519 | 4.5183e+13 | 3.41e+13 | 2.5736e+13
7 | -725 | -125 | 2500 | 0.000945 | 18.4045 | 46011.1641 | -5751395.5078 | -33358093.9453 | 13451.25 | 33628125 | -4203515625 | -24380390625 | 525439453125.0001 | 3.0475e+12 | 1.7676e+13 | 7 | -200 | -530 | 804.2477 | 0.0009105 | 182.1 | 17.9328 | 164.1672 | 132031.0884 | -69976476.8631 | -26406217.6842 | 186108.875 | 149677638.2638 | -79329148279.7994 | -29935527652.7545 | 4.2044e+13 | 1.5866e+13 | 5.9871e+12 | 7 | -725 | -125 | 2500 | 0.00059827 | 12.974 | 32435.0505 | -4054381.3079 | -23515411.5858 | 17872.1147 | 44680286.8498 | -5585035856.2192 | -32393207966.0713 | 698129482027.3984 | 4.0492e+12 | 2.3485e+13 | 7 | -200 | -530 | 804.2477 | 0.00022873 | 45.7455 | 5.499 | 40.2465 | 32368.1557 | -17155122.5156 | -6473631.138 | 177416.2781 | 142686637.0558 | -75623917639.5968 | -28537327411.1686 | 4.0081e+13 | 1.5125e+13 | 5.7075e+12 | 7 | -725 | -125 | 2500 | 0.00068176 | 14.4217 | 36054.362 | -4506795.2562 | -26139412.4862 | 16807.6027 | 42019006.6436 | -5252375830.4544 | -30463779816.6354 | 656546978806.7985 | 3.808e+12 | 2.2086e+13 | 7 | -200 | -530 | 804.2477 | 0.00022261 | 44.5215 | 5.3606 | 39.1609 | 31495.0588 | -16692381.179 | -6299011.7657 | 177338.244 | 142623878.2506 | -75590655472.802 | -28524775650.1139 | 4.0063e+13 | 1.5118e+13 | 5.705e+12 | 7 | -725 | -125 | 2500 | 0.00073552 | 15.3069 | 38267.1995 | -4783399.9395 | -27743719.6492 | 16122.1762 | 40305440.4621 | -5038180057.7611 | -29221444335.0147 | 629772507220.1436 | 3.6527e+12 | 2.1186e+13 | 7 | -200 | -530 | 804.2477 | 0.00015367 | 30.7348 | 3.7681 | 26.9667 | 21687.9034 | -11494588.8159 | -4337580.6852 | 176459.3458 | 141917026.4518 | -75216024019.4587 | -28383405290.3618 | 3.9864e+13 | 1.5043e+13 | 5.6767e+12 | 7 | -725 | -125 | 2500 | 0.00075624 | 15.6383 | 39095.7177 | -4886964.7089 | -28344395.3117 | 15857.9217 | 39644804.1798 | -4955600522.4699 | -28742483030.3253 | 619450065308.736 | 3.5928e+12 | 2.0838e+13 | 7 | -200 | -530 | 804.2477 | 0.00012962 | 25.924 | 3.1982 | 22.7258 | 18277.1856 | -9686908.3868 | -3655437.1271 | 176152.6563 | 141670372.0466 | -75085297184.6769 | -28334074409.312 | 3.9795e+13 | 1.5017e+13 | 5.6668e+12 | 7 | -725 | -125 | 2500 | 0.00075773 | 15.6618 | 39154.5781 | -4894322.2599 | -28387069.1073 | 15838.9805 | 39597451.2748 | -4949681409.3517 | -28708152174.2397 | 618710176168.9583 | 3.5885e+12 | 2.0813e+13 | 7 | -200 | -530 | 804.2477 | 0.00012773 | 25.5467 | 3.1532 | 22.3935 | 18009.9215 | -9545258.4134 | -3601984.3069 | 176128.6015 | 141651026.0427 | -75075043802.6293 | -28330205208.5394 | 3.979e+13 | 1.5015e+13 | 5.666e+12 | 7 | -725 | -125 | 2500 | 0.00075774 | 15.662 | 39154.928 | -4894365.9954 | -28387322.7731 | 15838.8679 | 39597169.6257 | -4949646203.2154 | -28707947978.6492 | 618705775401.923 | 3.5885e+12 | 2.0813e+13 | 7 | -200 | -530 | 804.2477 | 0.00012773 | 25.5457 | 3.1531 | 22.3926 | 18009.195 | -9544873.3741 | -3601839.0091 | 176128.5361 | 141650973.4519 | -75075015929.5202 | -28330194690.385 | 3.979e+13 | 1.5015e+13 | 5666038938077 | 7 | -725 | -125 | 2500 | 0.00075774 | 15.662 | 39154.928 | -4894365.9962 | -28387322.7779 | 15838.8678 | 39597169.6204 | -4949646202.5461 | -28707947974.7672 | 618705775318.2582 | 3.5885e+12 | 2.0813e+13 | 7 | -200 | -530 | 804.2477 | 0.00012773 | 25.5457 | 3.1531 | 22.3926 | 18009.195 | -9544873.367 | -3601839.0064 | 176128.5361 | 141650973.451 | -75075015929.0082 | -28330194690.1918 | 3.979e+13 | 1.5015e+13 | 5.666e+12 | 7 | -725 | -125 | 2500 | 0.00075774 | 15.662 | 39154.928 | -4894365.9962 | -28387322.7779 | 15838.8678 | 39597169.6204 | -4949646202.5461 | -28707947974.7672 | 618705775318.2588 | 3.5885e+12 | 2.0813e+13 | 7 | -200 | -530 | 804.2477 | 0.00012773 | 25.5457 | 3.1531 | 22.3926 | 18009.195 | -9544873.367 | -3601839.0064 | 176128.5361 | 141650973.451 | -75075015929.0082 | -28330194690.1918 | 3.979e+13 | 1.5015e+13 | 5.666e+12 | 7 | -725 | -125 | 2500 | 0.00075774 | 15.662 | 39154.928 | -4894365.9962 | -28387322.7779 | 15838.8678 | 39597169.6204 | -4949646202.5461 | -28707947974.7672 | 618705775318.2588 | 3.5885e+12 | 2.0813e+13 | 7 | -200 | -530 | 804.2477 | 0.00012773 | 25.5457 | 3.1531 | 22.3926 | 18009.195 | -9544873.367 | -3601839.0064 | 176128.5361 | 141650973.451 | -75075015929.0082 | -28330194690.1918 | 3.979e+13 | 1.5015e+13 | 5.666e+12
8 | -725 | -75 | 2500 | 0.0009525 | 18.505 | 46262.4785 | -3469685.8887 | -33540296.9238 | 13355.625 | 33389062.5 | -2504179687.5 | -24207070312.5 | 187813476562.5 | 1.8155e+12 | 1.755e+13 | 8 | 0 | -530 | 804.2477 | 0.0009205 | 184.1 | 18.0711 | 166.0289 | 133528.3775 | -70770040.0811 | 0 | 186236.375 | 149780179.848 | -79383495319.4324 | 0 | 4.2073e+13 | 0 | 0 | 8 | -725 | -75 | 2500 | 0.00067086 | 14.2378 | 35594.4993 | -2669587.4478 | -25806011.9955 | 16946.5662 | 42366415.5831 | -3177481168.7329 | -30715651297.7515 | 238311087654.9685 | 2.3037e+12 | 2.2269e+13 | 8 | 0 | -530 | 804.2477 | 0.00031195 | 62.3899 | 7.3343 | 55.0556 | 44278.3303 | -23467515.0759 | 0 | 178477.3584 | 143540008.4628 | -76076204485.3071 | 0 | 4.032e+13 | 0 | 0 | 8 | -725 | -75 | 2500 | 0.00077212 | 15.8885 | 39721.1298 | -2979084.7335 | -28797819.0902 | 15655.4935 | 39138733.7117 | -2935405028.3743 | -28375581940.9518 | 220155377128.0742 | 2.1282e+12 | 2.0572e+13 | 8 | 0 | -530 | 804.2477 | 0.00032652 | 65.3046 | 7.6467 | 57.658 | 46371.2936 | -24576785.6085 | 0 | 178663.17 | 143689447.0146 | -76155406917.7625 | 0 | 4.0362e+13 | 0 | 0 | 8 | -725 | -75 | 2500 | 0.00084644 | 17.0167 | 42541.8061 | -3190635.4564 | -30842809.4119 | 14707.9427 | 36769856.7044 | -2757739252.8292 | -26658146110.6821 | 206830443962.1884 | 1.9994e+12 | 1.9327e+13 | 8 | 0 | -530 | 804.2477 | 0.00027429 | 54.8577 | 6.5147 | 48.343 | 38879.7292 | -20606256.4815 | 0 | 177997.1795 | 143153825.6814 | -75871527611.1187 | 0 | 4.0212e+13 | 0 | 0 | 8 | -725 | -75 | 2500 | 0.00087483 | 17.4292 | 43572.9278 | -3267969.5865 | -31590372.6694 | 14345.9449 | 35864862.3513 | -2689864676.3502 | -26002025204.7189 | 201739850726.2671 | 1.9502e+12 | 1.8851e+13 | 8 | 0 | -530 | 804.2477 | 0.00025683 | 51.3662 | 6.1287 | 45.2375 | 36382.1692 | -19282549.667 | 0 | 177774.5951 | 142974812.6588 | -75776650709.189 | 0 | 4.0162e+13 | 0 | 0 | 8 | -725 | -75 | 2500 | 0.0008769 | 17.4588 | 43647.0658 | -3273529.9385 | -31644122.7391 | 14319.5645 | 35798911.3277 | -2684918349.5787 | -25954210712.5937 | 201368876218.3994 | 1.9466e+12 | 1.8817e+13 | 8 | 0 | -530 | 804.2477 | 0.00025546 | 51.092 | 6.0982 | 44.9938 | 36186.1766 | -19178673.6179 | 0 | 177757.1163 | 142960755.3758 | -75769200349.1624 | 0 | 4.0158e+13 | 0 | 0 | 8 | -725 | -75 | 2500 | 0.00087691 | 17.459 | 43647.4632 | -3273559.7421 | -31644410.8402 | 14319.423 | 35798557.502 | -2684891812.6501 | -25953954188.9506 | 201366885948.7545 | 1.9465e+12 | 1.8817e+13 | 8 | 0 | -530 | 804.2477 | 0.00025546 | 51.0913 | 6.0981 | 44.9932 | 36185.6818 | -19178411.346 | 0 | 177757.0722 | 142960719.8814 | -75769181537.1599 | 0 | 4.0158e+13 | 0 | 0 | 8 | -725 | -75 | 2500 | 0.00087691 | 17.459 | 43647.4632 | -3273559.7427 | -31644410.8456 | 14319.423 | 35798557.4953 | -2684891812.1494 | -25953954184.1108 | 201366885911.2048 | 1.9465e+12 | 1.8817e+13 | 8 | 0 | -530 | 804.2477 | 0.00025546 | 51.0913 | 6.0981 | 44.9932 | 36185.6818 | -19178411.341 | 0 | 177757.0722 | 142960719.8808 | -75769181536.8 | 0 | 4.0158e+13 | 0 | 0 | 8 | -725 | -75 | 2500 | 0.00087691 | 17.459 | 43647.4632 | -3273559.7427 | -31644410.8456 | 14319.423 | 35798557.4953 | -2684891812.1494 | -25953954184.1109 | 201366885911.205 | 1.9465e+12 | 1.8817e+13 | 8 | 0 | -530 | 804.2477 | 0.00025546 | 51.0913 | 6.0981 | 44.9932 | 36185.6818 | -19178411.341 | 0 | 177757.0722 | 142960719.8808 | -75769181536.8 | 0 | 4.0158e+13 | 0 | 0 | 8 | -725 | -75 | 2500 | 0.00087691 | 17.459 | 43647.4632 | -3273559.7427 | -31644410.8456 | 14319.423 | 35798557.4953 | -2684891812.1494 | -25953954184.1109 | 201366885911.205 | 1.9465e+12 | 1.8817e+13 | 8 | 0 | -530 | 804.2477 | 0.00025546 | 51.0913 | 6.0981 | 44.9932 | 36185.6818 | -19178411.341 | 0 | 177757.0722 | 142960719.8808 | -75769181536.8 | 0 | 4.0158e+13 | 0 | 0
9 | -725 | -25 | 2500 | 0.00096 | 18.6048 | 46512 | -1162800 | -33721200 | 13260 | 33150000 | -828750000 | -24033750000 | 20718750000 | 600843750000 | 17424468750000 | 9 | 200 | -530 | 804.2477 | 0.0009305 | 186.1 | 18.2081 | 167.8919 | 135026.692 | -71564146.7695 | 27005338.4036 | 186363.875 | 149882721.4322 | -79437842359.0654 | 29976544286.4398 | 4.2102e+13 | -1.5888e+13 | 5.9953e+12 | 9 | -725 | -25 | 2500 | 0.00074345 | 15.4344 | 38585.9795 | -964649.4878 | -27974835.1449 | 16021.0177 | 40052544.3165 | -1001313607.9114 | -29038094629.4317 | 25032840197.786 | 725952365735.793 | 2.1053e+13 | 9 | 200 | -530 | 804.2477 | 0.00039517 | 79.0343 | 9.0814 | 69.953 | 56259.5242 | -29817547.8447 | 11251904.847 | 179538.4387 | 144393379.8698 | -76528491331.0174 | 28878675973.9688 | 4.056e+13 | -1.5306e+13 | 5.7757e+12 | 9 | -725 | -25 | 2500 | 0.00086248 | 17.2511 | 43127.6317 | -1078190.7929 | -31267532.994 | 14503.3843 | 36258460.7797 | -906461519.492 | -26287384065.2681 | 22661537987.3001 | 657184601631.7036 | 1.9058e+13 | 9 | 200 | -530 | 804.2477 | 0.00043044 | 86.0878 | 9.795 | 76.2927 | 61358.2578 | -32519876.619 | 12271651.5543 | 179988.0961 | 144755015.7787 | -76720158362.7231 | 28951003155.7446 | 4.0662e+13 | -1.5344e+13 | 5.7902e+12 | 9 | -725 | -25 | 2500 | 0.00095736 | 18.5697 | 46424.2447 | -1160606.1183 | -33657577.4312 | 13293.7092 | 33234272.9467 | -830856823.6672 | -24094847886.3495 | 20771420591.6806 | 602371197158.7365 | 1.7469e+13 | 9 | 200 | -530 | 804.2477 | 0.0003949 | 78.9806 | 9.0759 | 69.9047 | 56220.7308 | -29796987.3236 | 11244146.1599 | 179535.0132 | 144390624.9109 | -76527031202.7787 | 28878124982.1806 | 4.0559e+13 | -1.5305e+13 | 5.7756e+12 | 9 | -725 | -25 | 2500 | 0.00099341 | 19.0408 | 47601.8882 | -1190047.2059 | -34511368.971 | 12833.9682 | 32084920.5229 | -802123013.0728 | -23261567379.1124 | 20053075326.821 | 581539184477.8097 | 1.6865e+13 | 9 | 200 | -530 | 804.2477 | 0.00038404 | 76.8084 | 8.8528 | 67.9555 | 54653.0918 | -28966138.6438 | 10930618.3562 | 179396.5339 | 144279253.2711 | -76468004233.701 | 28855850654.2268 | 4.0528e+13 | -1.5294e+13 | 5.7712e+12 | 9 | -725 | -25 | 2500 | 0.00099607 | 19.0748 | 47686.8821 | -1192172.0516 | -34572989.4955 | 12800.1486 | 32000371.3806 | -800009284.5154 | -23200269250.9477 | 20000232112.886 | 580006731273.6934 | 1.682e+13 | 9 | 200 | -530 | 804.2477 | 0.00038319 | 76.6374 | 8.8352 | 67.8021 | 54529.7191 | -28900751.1148 | 10905943.8169 | 179385.6311 | 144270484.7089 | -76463356895.6955 | 28854096941.7719 | 4.0526e+13 | -1.5293e+13 | 5.7708e+12 | 9 | -725 | -25 | 2500 | 0.00099608 | 19.0749 | 47687.3097 | -1192182.7434 | -34573299.5599 | 12799.9782 | 31999945.3783 | -799998634.457 | -23199960399.2519 | 19999965861.4241 | 579999009981.2981 | 1.682e+13 | 9 | 200 | -530 | 804.2477 | 0.00038318 | 76.637 | 8.8352 | 67.8018 | 54529.4602 | -28900613.9249 | 10905892.0471 | 179385.6082 | 144270466.3109 | -76463347144.7995 | 28854093262.1885 | 4.0526e+13 | -1.5293e+13 | 5.7708e+12 | 9 | -725 | -25 | 2500 | 0.00099608 | 19.0749 | 47687.3097 | -1192182.7436 | -34573299.5658 | 12799.9781 | 31999945.3703 | -799998634.2571 | -23199960393.4545 | 19999965856.4263 | 579999009836.3628 | 1.682e+13 | 9 | 200 | -530 | 804.2477 | 0.00038318 | 76.637 | 8.8352 | 67.8018 | 54529.4602 | -28900613.922 | 10905892.046 | 179385.6082 | 144270466.3106 | -76463347144.5917 | 28854093262.1101 | 4.0526e+13 | -1.5293e+13 | 5.7708e+12 | 9 | -725 | -25 | 2500 | 0.00099608 | 19.0749 | 47687.3097 | -1192182.7436 | -34573299.5658 | 12799.9781 | 31999945.3703 | -799998634.2571 | -23199960393.4545 | 19999965856.4263 | 579999009836.3634 | 1.682e+13 | 9 | 200 | -530 | 804.2477 | 0.00038318 | 76.637 | 8.8352 | 67.8018 | 54529.4602 | -28900613.922 | 10905892.046 | 179385.6082 | 144270466.3106 | -76463347144.5917 | 28854093262.1101 | 4.0526e+13 | -1.5293e+13 | 5.7708e+12 | 9 | -725 | -25 | 2500 | 0.00099608 | 19.0749 | 47687.3097 | -1192182.7436 | -34573299.5658 | 12799.9781 | 31999945.3703 | -799998634.2571 | -23199960393.4545 | 19999965856.4263 | 579999009836.3634 | 1.682e+13 | 9 | 200 | -530 | 804.2477 | 0.00038318 | 76.637 | 8.8352 | 67.8018 | 54529.4602 | -28900613.922 | 10905892.046 | 179385.6082 | 144270466.3106 | -76463347144.5917 | 28854093262.1101 | 4.0526e+13 | -1.5293e+13 | 5.7708e+12
10 | -725 | 25 | 2500 | 0.0009675 | 18.7039 | 46759.7285 | 1168993.2129 | -33900803.1738 | 13164.375 | 32910937.5 | 822773437.5 | -23860429687.5 | 20569335937.5 | -596510742187.5 | 1.7299e+13 | 10 | 400 | -530 | 804.2477 | 0.0009405 | 188.1 | 18.3438 | 169.7562 | 136526.0319 | -72358796.9283 | 54610412.7761 | 186491.375 | 149985263.0164 | -79492189398.6983 | 59994105206.5648 | 4.2131e+13 | -3.1797e+13 | 2.3998e+13 | 10 | -725 | 25 | 2500 | 0.00081604 | 16.5638 | 41409.4911 | 1035237.277 | -30021881.034 | 15095.4692 | 37738673.0498 | 943466826.2452 | -27360537961.1119 | 23586670656.131 | -684013449027.7986 | 1.9836e+13 | 10 | 400 | -530 | 804.2477 | 0.00047839 | 95.6787 | 10.7401 | 84.9387 | 68311.7374 | -36205220.822 | 27324694.96 | 180599.519 | 145246751.2768 | -76980778176.7277 | 58098700510.7379 | 4.08e+13 | -3.0792e+13 | 2.3239e+13 | 10 | -725 | 25 | 2500 | 0.00095284 | 18.5095 | 46273.8679 | 1156846.6965 | -33548554.1977 | 13351.2751 | 33378187.8477 | 834454696.1926 | -24199186189.5845 | 20861367404.8142 | -604979654739.6122 | 1.7544e+13 | 10 | 400 | -530 | 804.2477 | 0.00053435 | 106.8709 | 11.8058 | 95.0652 | 76455.9513 | -40521654.2105 | 30582380.5362 | 181313.0221 | 145820584.5428 | -77284909807.6836 | 58328233817.1197 | 4.0961e+13 | -3.0914e+13 | 2.3331e+13 | 10 | -725 | 25 | 2500 | 0.0010683 | 19.9658 | 49914.5155 | 1247862.8865 | -36188023.7071 | 11879.4757 | 29698689.189 | 742467229.7247 | -21531549662.0169 | 18561680743.118 | -538288741550.4213 | 1.561e+13 | 10 | 400 | -530 | 804.2477 | 0.00051552 | 103.1035 | 11.4515 | 91.652 | 73710.9082 | -39066781.3422 | 29484363.2771 | 181072.8469 | 145627424.1405 | -77182534794.4387 | 58250969656.1801 | 4.0907e+13 | -3.0873e+13 | 2.33e+13 | 10 | -725 | 25 | 2500 | 0.001112 | 20.473 | 51182.5989 | 1279564.973 | -37107384.2165 | 11321.9915 | 28304978.6945 | 707624467.3623 | -20521109553.5059 | 17690611684.0568 | -513027738837.6477 | 1.4878e+13 | 10 | 400 | -530 | 804.2477 | 0.00051125 | 102.2506 | 11.3707 | 90.8799 | 73089.9534 | -38737675.3174 | 29235981.3716 | 181018.4728 | 145583693.8834 | -77159357758.213 | 58233477553.3683 | 4.0894e+13 | -3.0864e+13 | 2.3293e+13 | 10 | -725 | 25 | 2500 | 0.0011152 | 20.5096 | 51274.0267 | 1281850.6682 | -37173669.3765 | 11280.7326 | 28201831.4335 | 705045785.838 | -20446327789.3018 | 17626144645.9498 | -511158194732.5443 | 1.4824e+13 | 10 | 400 | -530 | 804.2477 | 0.00051091 | 102.1827 | 11.3642 | 90.8185 | 73040.5489 | -38711490.9038 | 29216219.5501 | 181014.1459 | 145580214.0419 | -77157513442.2285 | 58232085616.7763 | 4.0893e+13 | -3.0863e+13 | 2.3293e+13 | 10 | -725 | 25 | 2500 | 0.0011153 | 20.5098 | 51274.4675 | 1281861.6873 | -37173988.9323 | 11280.5333 | 28201333.2546 | 705033331.3639 | -20445966609.5533 | 17625833284.0976 | -511149165238.8318 | 1.4823e+13 | 10 | 400 | -530 | 804.2477 | 0.00051091 | 102.1827 | 11.3642 | 90.8184 | 73040.5304 | -38711481.1108 | 29216212.1591 | 181014.1443 | 145580212.7405 | -77157512752.4391 | 58232085096.1804 | 4.0893e+13 | -3.0863e+13 | 2.3293e+13 | 10 | -725 | 25 | 2500 | 0.0011153 | 20.5098 | 51274.4675 | 1281861.6875 | -37173988.9383 | 11280.5333 | 28201333.2452 | 705033331.131 | -20445966602.7982 | 17625833278.2743 | -511149165069.9545 | 1.4823e+13 | 10 | 400 | -530 | 804.2477 | 0.00051091 | 102.1827 | 11.3642 | 90.8184 | 73040.5304 | -38711481.11 | 29216212.1585 | 181014.1443 | 145580212.7403 | -77157512752.3834 | 58232085096.1384 | 4.0893e+13 | -3.0863e+13 | 2.3293e+13 | 10 | -725 | 25 | 2500 | 0.0011153 | 20.5098 | 51274.4675 | 1281861.6875 | -37173988.9383 | 11280.5333 | 28201333.2452 | 705033331.131 | -20445966602.7982 | 17625833278.2743 | -511149165069.9551 | 1.4823e+13 | 10 | 400 | -530 | 804.2477 | 0.00051091 | 102.1827 | 11.3642 | 90.8184 | 73040.5304 | -38711481.11 | 29216212.1585 | 181014.1443 | 145580212.7403 | -77157512752.3834 | 58232085096.1384 | 4.0893e+13 | -3.0863e+13 | 2.3293e+13 | 10 | -725 | 25 | 2500 | 0.0011153 | 20.5098 | 51274.4675 | 1281861.6875 | -37173988.9383 | 11280.5333 | 28201333.2452 | 705033331.131 | -20445966602.7982 | 17625833278.2743 | -511149165069.9551 | 1.4823e+13 | 10 | 400 | -530 | 804.2477 | 0.00051091 | 102.1827 | 11.3642 | 90.8184 | 73040.5304 | -38711481.11 | 29216212.1585 | 181014.1443 | 145580212.7403 | -77157512752.3834 | 58232085096.1384 | 4.0893e+13 | -3.0863e+13 | 2.3293e+13
11 | -725 | 75 | 2500 | 0.000975 | 18.8023 | 47005.6641 | 3525424.8047 | -34079106.4453 | 13068.75 | 32671875 | 2450390625 | -23687109375 | 183779296875 | -1.7765e+12 | 1.7173e+13 | 11 | -680 | 300 | 804.2477 | 0.001011 | 202.2 | 19.2645 | 182.9355 | 147125.4758 | 44137642.7545 | -100045323.5768 | 187390.25 | 150708181.1851 | 45212454355.5344 | -102481563205.8781 | 1.3564e+13 | -3.0744e+13 | 6.9687e+13 | 11 | -725 | 75 | 2500 | 0.00088863 | 17.626 | 44065.034 | 3304877.5513 | -31947149.6628 | 14169.9207 | 35424801.7832 | 2656860133.7371 | -25682981292.7922 | 199264510030.284 | -1.9262e+12 | 1.862e+13 | 11 | -680 | 300 | 804.2477 | 0.001234 | 246.8046 | 21.7597 | 225.0449 | 180991.8523 | 54297555.6768 | -123074459.5342 | 190233.7906 | 152995092.254 | 45898527676.1992 | -104036662732.7183 | 1.377e+13 | -3.1211e+13 | 7.0745e+13 | 11 | -725 | 75 | 2500 | 0.0010432 | 19.6639 | 49159.8382 | 3686987.8656 | -35640882.7012 | 12199.166 | 30497914.9157 | 2287343618.6794 | -22110988313.9008 | 171550771400.9548 | -1.6583e+12 | 1.603e+13 | 11 | -680 | 300 | 804.2477 | 0.0014732 | 294.6421 | 23.7309 | 270.9112 | 217879.7189 | 65363915.6829 | -148158208.8813 | 193283.4337 | 155447760.7155 | 46634328214.6615 | -105704477286.5661 | 1.399e+13 | -3.1711e+13 | 7.1879e+13 | 11 | -725 | 75 | 2500 | 0.0011792 | 21.205 | 53012.6183 | 3975946.3696 | -38434148.2398 | 10465.2422 | 26163105.4313 | 1962232907.3466 | -18968251437.6843 | 147167468050.9986 | -1.4226e+12 | 1.3752e+13 | 11 | -680 | 300 | 804.2477 | 0.0017055 | 341.0952 | 24.947 | 316.1482 | 254261.492 | 76278447.6066 | -172897814.5749 | 196244.8212 | 157829449.8535 | 47348834956.0632 | -107324025900.4099 | 1.4205e+13 | -3.2197e+13 | 7.298e+13 | 11 | -725 | 75 | 2500 | 0.0012306 | 21.726 | 54315.0599 | 4073629.4903 | -39378418.4058 | 9810.0147 | 24525036.8661 | 1839377764.9551 | -17780651727.8994 | 137953332371.6335 | -1.3335e+12 | 1.2891e+13 | 11 | -680 | 300 | 804.2477 | 0.0017928 | 358.5697 | 25.2264 | 333.3432 | 268090.5387 | 80427161.6093 | -182301566.3143 | 197358.8168 | 158725378.2857 | 47617613485.6991 | -107933257234.2512 | 1.4285e+13 | -3.238e+13 | 7.3395e+13 | 11 | -725 | 75 | 2500 | 0.0012344 | 21.7634 | 54408.4998 | 4080637.4878 | -39446162.3821 | 9761.3166 | 24403291.4864 | 1830246861.4816 | -17692386327.6558 | 137268514611.1225 | -1.3269e+12 | 1.2827e+13 | 11 | -680 | 300 | 804.2477 | 0.0017994 | 359.8819 | 25.2435 | 334.6384 | 269132.1767 | 80739653.0057 | -183009880.1461 | 197442.4711 | 158792657.1156 | 47637797134.6681 | -107979006838.5809 | 1.4291e+13 | -3.2394e+13 | 7.3426e+13 | 11 | -725 | 75 | 2500 | 0.0012344 | 21.7636 | 54408.9365 | 4080670.237 | -39446478.9572 | 9761.0885 | 24402721.1308 | 1830204084.8125 | -17691972819.8546 | 137265306360.941 | -1.3269e+12 | 1.2827e+13 | 11 | -680 | 300 | 804.2477 | 0.0017994 | 359.8876 | 25.2436 | 334.644 | 269136.6957 | 80741008.6969 | -183012953.0463 | 197442.834 | 158792948.9313 | 47637884679.3968 | -107979205273.2994 | 1.4291e+13 | -3.2394e+13 | 7.3426e+13 | 11 | -725 | 75 | 2500 | 0.0012344 | 21.7636 | 54408.9365 | 4080670.2376 | -39446478.9631 | 9761.0884 | 24402721.1202 | 1830204084.0147 | -17691972812.1418 | 137265306301.1005 | -1.3269e+12 | 1.2827e+13 | 11 | -680 | 300 | 804.2477 | 0.0017994 | 359.8876 | 25.2436 | 334.644 | 269136.6957 | 80741008.722 | -183012953.1032 | 197442.834 | 158792948.9367 | 47637884681.0165 | -107979205276.9708 | 1.4291e+13 | -3.2394e+13 | 7.3426e+13 | 11 | -725 | 75 | 2500 | 0.0012344 | 21.7636 | 54408.9365 | 4080670.2376 | -39446478.9631 | 9761.0884 | 24402721.1202 | 1830204084.0147 | -17691972812.1419 | 137265306301.1007 | -1.3269e+12 | 1.2827e+13 | 11 | -680 | 300 | 804.2477 | 0.0017994 | 359.8876 | 25.2436 | 334.644 | 269136.6957 | 80741008.722 | -183012953.1032 | 197442.834 | 158792948.9367 | 47637884681.0165 | -107979205276.9708 | 1.4291e+13 | -3.2394e+13 | 7.3426e+13 | 11 | -725 | 75 | 2500 | 0.0012344 | 21.7636 | 54408.9365 | 4080670.2376 | -39446478.9631 | 9761.0884 | 24402721.1202 | 1830204084.0147 | -17691972812.1419 | 137265306301.1007 | -1.3269e+12 | 1.2827e+13 | 11 | -680 | 300 | 804.2477 | 0.0017994 | 359.8876 | 25.2436 | 334.644 | 269136.6957 | 80741008.722 | -183012953.1032 | 197442.834 | 158792948.9367 | 47637884681.0165 | -107979205276.9708 | 1.4291e+13 | -3.2394e+13 | 7.3426e+13
12 | -725 | 125 | 2500 | 0.0009825 | 18.8999 | 47249.8066 | 5906225.8301 | -34256109.8145 | 12973.125 | 32432812.5 | 4054101562.5 | -23513789062.5 | 506762695312.5 | -2.9392e+12 | 1.7047e+13 | 12 | -680 | 100 | 804.2477 | 0.000981 | 196.2 | 18.8804 | 177.3196 | 142608.8448 | 14260884.4784 | -96974014.4531 | 187007.75 | 150400556.4325 | 15040055643.2475 | -102272378374.0832 | 1.504e+12 | -1.0227e+13 | 6.9545e+13 | 12 | -725 | 125 | 2500 | 0.00096123 | 18.621 | 46552.6083 | 5819076.0399 | -33750641.0312 | 13244.3722 | 33110930.5165 | 4138866314.5642 | -24005424624.4724 | 517358289320.5253 | -3.0007e+12 | 1.7404e+13 | 12 | -680 | 100 | 804.2477 | 0.00094365 | 188.7309 | 18.3864 | 170.3446 | 136999.2318 | 13699923.1843 | -93159477.653 | 186531.5966 | 150017611.1516 | 15001761115.1598 | -102011975583.0869 | 1.5002e+12 | -1.0201e+13 | 6.9368e+13 | 12 | -725 | 125 | 2500 | 0.0011336 | 20.7142 | 51785.5428 | 6473192.8456 | -37544518.5045 | 11047.0568 | 27617641.9837 | 3452205247.9685 | -20022790438.2172 | 431525655996.0601 | -2.5028e+12 | 1.4517e+13 | 12 | -680 | 100 | 804.2477 | 0.0011118 | 222.3529 | 20.4704 | 201.8825 | 162363.5634 | 16236356.3439 | -110407223.1386 | 188674.997 | 151741436.017 | 15174143601.7044 | -103184176491.5898 | 1.5174e+12 | -1.0318e+13 | 7.0165e+13 | 12 | -725 | 125 | 2500 | 0.0012901 | 22.2874 | 55718.5531 | 6964819.143 | -40395951.0292 | 9051.0087 | 22627521.6736 | 2828440209.1986 | -16404953213.3517 | 353555026149.8201 | -2.0506e+12 | 1.1894e+13 | 12 | -680 | 100 | 804.2477 | 0.0012618 | 252.359 | 22.026 | 230.333 | 185244.8288 | 18524482.8757 | -125966483.5547 | 190587.8872 | 153279873.5758 | 15327987357.5797 | -104230314031.5422 | 1.5328e+12 | -1.0423e+13 | 7.0877e+13 | 12 | -725 | 125 | 2500 | 0.0013492 | 22.7997 | 56999.2711 | 7124908.886 | -41324471.539 | 8298.038 | 20745095.0376 | 2593136879.7057 | -15040193902.293 | 324142109963.2103 | -1.88e+12 | 1.0904e+13 | 12 | -680 | 100 | 804.2477 | 0.0013185 | 263.7005 | 22.5392 | 241.1613 | 193953.4596 | 19395345.9598 | -131888352.5267 | 191310.9099 | 153861362.9342 | 15386136293.4196 | -104625726795.2531 | 1.5386e+12 | -1.0463e+13 | 7.1145e+13 | 12 | -725 | 125 | 2500 | 0.0013536 | 22.8361 | 57090.3014 | 7136287.6745 | -41390468.5122 | 8241.9006 | 20604751.5393 | 2575593942.4155 | -14938444866.0098 | 321949242801.9358 | -1.8673e+12 | 1.083e+13 | 12 | -680 | 100 | 804.2477 | 0.0013227 | 264.546 | 22.5758 | 241.9702 | 194603.9609 | 19460396.0875 | -132330693.3951 | 191364.8072 | 153904709.7728 | 15390470977.2847 | -104655202645.5362 | 1.539e+12 | -1.0466e+13 | 7.1166e+13 | 12 | -725 | 125 | 2500 | 0.0013536 | 22.8363 | 57090.7167 | 7136339.5922 | -41390769.6348 | 8241.6436 | 20604109.0071 | 2575513625.889 | -14937979030.156 | 321939203236.1201 | -1.8672e+12 | 1.083e+13 | 12 | -680 | 100 | 804.2477 | 0.0013227 | 264.5499 | 22.576 | 241.9739 | 194606.9468 | 19460694.6756 | -132332723.7938 | 191365.0546 | 153904908.712 | 15390490871.1993 | -104655337924.1552 | 1.539e+12 | -1.0466e+13 | 7.1166e+13 | 12 | -725 | 125 | 2500 | 0.0013536 | 22.8363 | 57090.7167 | 7136339.5932 | -41390769.6404 | 8241.6436 | 20604108.9952 | 2575513624.3941 | -14937979021.4855 | 321939203049.2567 | -1.8672e+12 | 1.083e+13 | 12 | -680 | 100 | 804.2477 | 0.0013227 | 264.5499 | 22.576 | 241.9739 | 194606.9468 | 19460694.6811 | -132332723.8316 | 191365.0546 | 153904908.7157 | 15390490871.5692 | -104655337926.6707 | 1.539e+12 | -1.0466e+13 | 7.1166e+13 | 12 | -725 | 125 | 2500 | 0.0013536 | 22.8363 | 57090.7167 | 7136339.5932 | -41390769.6404 | 8241.6436 | 20604108.9952 | 2575513624.3941 | -14937979021.4855 | 321939203049.2571 | -1.8672e+12 | 1.083e+13 | 12 | -680 | 100 | 804.2477 | 0.0013227 | 264.5499 | 22.576 | 241.9739 | 194606.9468 | 19460694.6811 | -132332723.8316 | 191365.0546 | 153904908.7157 | 15390490871.5692 | -104655337926.6707 | 1.539e+12 | -1.0466e+13 | 7.1166e+13 | 12 | -725 | 125 | 2500 | 0.0013536 | 22.8363 | 57090.7167 | 7136339.5932 | -41390769.6404 | 8241.6436 | 20604108.9952 | 2575513624.3941 | -14937979021.4855 | 321939203049.2571 | -1.8672e+12 | 1.083e+13 | 12 | -680 | 100 | 804.2477 | 0.0013227 | 264.5499 | 22.576 | 241.9739 | 194606.9468 | 19460694.6811 | -132332723.8316 | 191365.0546 | 153904908.7157 | 15390490871.5692 | -104655337926.6707 | 1.539e+12 | -1.0466e+13 | 7.1166e+13
13 | -725 | 175 | 2500 | 0.00099 | 18.9969 | 47492.1562 | 8311127.3437 | -34431813.2812 | 12877.5 | 32193750 | 5633906250 | -23340468750 | 985933593750 | -4084582031250 | 16921839843750 | 13 | -680 | -100 | 804.2477 | 0.000951 | 190.2 | 18.4849 | 171.7151 | 138101.4425 | -13810144.2462 | -93908980.8744 | 186625.25 | 150092931.6798 | -15009293167.9836 | -102063193542.2883 | 1.5009e+12 | 1.0206e+13 | 6.9403e+13 | 13 | -725 | 175 | 2500 | 0.0010338 | 19.5489 | 48872.214 | 8552637.4474 | -35432355.1393 | 12318.8237 | 30797059.2499 | 5389485368.7265 | -22327867956.1526 | 943159939527.1356 | -3.9074e+12 | 1.6188e+13 | 13 | -680 | -100 | 804.2477 | 0.00065329 | 130.6573 | 13.9381 | 116.7192 | 93871.1771 | -9387117.7135 | -63832400.4519 | 182829.4026 | 147040130.0492 | -14704013004.9199 | -99987288433.4556 | 1.4704e+12 | 9.9987e+12 | 6.7991e+13 | 13 | -725 | 175 | 2500 | 0.0012239 | 21.6604 | 54150.9815 | 9476421.7674 | -39259461.6076 | 9894.9476 | 24737369.0518 | 4329039584.0598 | -17934592562.5335 | 757581927210.4685 | -3.1386e+12 | 1.3003e+13 | 13 | -680 | -100 | 804.2477 | 0.00075032 | 150.0637 | 15.5441 | 134.5196 | 108187.0442 | -10818704.4228 | -73567190.0748 | 184066.5603 | 148035111.3185 | -14803511131.8549 | -100663875696.6135 | 1.4804e+12 | 1.0066e+13 | 6.8451e+13 | 13 | -725 | 175 | 2500 | 0.001401 | 23.2129 | 58032.3201 | 10155656.0182 | -42073432.0752 | 7636.7752 | 19091937.9159 | 3341089135.2805 | -13841654989.019 | 584690598674.0804 | -2.4223e+12 | 1.0035e+13 | 13 | -680 | -100 | 804.2477 | 0.00081811 | 163.6228 | 16.5951 | 147.0277 | 118246.7265 | -11824672.6495 | -80407774.0165 | 184930.9531 | 148730297.2981 | -14873029729.8051 | -101136602162.6746 | 1.4873e+12 | 1.0114e+13 | 6.8773e+13 | 13 | -725 | 175 | 2500 | 0.0014678 | 23.6941 | 59235.2326 | 10366165.7004 | -42945543.6161 | 6786.0613 | 16965153.2092 | 2968901811.614 | -12299736076.6865 | 519557817032.4461 | -2.1525e+12 | 8.9173e+12 | 13 | -680 | -100 | 804.2477 | 0.00084416 | 168.8314 | 16.9832 | 151.8482 | 122123.605 | -12212360.4979 | -83044051.386 | 185263.0029 | 148997347.5827 | -14899734758.2728 | -101318196356.2549 | 1.49e+12 | 1.0132e+13 | 6.8896e+13 | 13 | -725 | 175 | 2500 | 0.0014727 | 23.7278 | 59319.4314 | 10380900.4955 | -43006587.7669 | 6722.4846 | 16806211.5922 | 2941087028.6396 | -12184503404.3639 | 514690230011.9214 | -2.1323e+12 | 8.8338e+12 | 13 | -680 | -100 | 804.2477 | 0.00084605 | 169.2101 | 17.0111 | 152.199 | 122405.7295 | -12240572.9471 | -83235896.0406 | 185287.1433 | 149016762.4301 | -14901676243.0134 | -101331398452.4914 | 1.4902e+12 | 1.0133e+13 | 6.8905e+13 | 13 | -725 | 175 | 2500 | 0.0014728 | 23.7279 | 59319.8082 | 10380966.4398 | -43006860.9649 | 6722.1988 | 16805496.8834 | 2940961954.5931 | -12183985240.4573 | 514668342053.8008 | -2.1322e+12 | 8.8334e+12 | 13 | -680 | -100 | 804.2477 | 0.00084606 | 169.2122 | 17.0112 | 152.201 | 122407.2708 | -12240727.0807 | -83236944.1488 | 185287.2752 | 149016868.4927 | -14901686849.2663 | -101331470575.0109 | 1.4902e+12 | 1.0133e+13 | 6.8905e+13 | 13 | -725 | 175 | 2500 | 0.0014728 | 23.7279 | 59319.8082 | 10380966.441 | -43006860.97 | 6722.1987 | 16805496.8701 | 2940961952.2691 | -12183985230.8292 | 514668341647.0946 | -2.1322e+12 | 8.8334e+12 | 13 | -680 | -100 | 804.2477 | 0.00084606 | 169.2122 | 17.0112 | 152.201 | 122407.2708 | -12240727.0836 | -83236944.1686 | 185287.2752 | 149016868.4947 | -14901686849.4663 | -101331470576.3707 | 1.4902e+12 | 1.0133e+13 | 6.8905e+13 | 13 | -725 | 175 | 2500 | 0.0014728 | 23.7279 | 59319.8082 | 10380966.441 | -43006860.97 | 6722.1987 | 16805496.8701 | 2940961952.2691 | -12183985230.8292 | 514668341647.0954 | -2.1322e+12 | 8.8334e+12 | 13 | -680 | -100 | 804.2477 | 0.00084606 | 169.2122 | 17.0112 | 152.201 | 122407.2708 | -12240727.0836 | -83236944.1686 | 185287.2752 | 149016868.4947 | -14901686849.4663 | -101331470576.3707 | 1.4902e+12 | 1.0133e+13 | 6.8905e+13 | 13 | -725 | 175 | 2500 | 0.0014728 | 23.7279 | 59319.8082 | 10380966.441 | -43006860.97 | 6722.1987 | 16805496.8701 | 2940961952.2691 | -12183985230.8292 | 514668341647.0954 | -2.1322e+12 | 8.8334e+12 | 13 | -680 | -100 | 804.2477 | 0.00084606 | 169.2122 | 17.0112 | 152.201 | 122407.2708 | -12240727.0836 | -83236944.1686 | 185287.2752 | 149016868.4947 | -14901686849.4663 | -101331470576.3707 | 1.4902e+12 | 1.0133e+13 | 6.8905e+13
14 | -725 | 225 | 2500 | 0.0009975 | 19.0931 | 47732.7129 | 10739860.4004 | -34606216.8457 | 12781.875 | 31954687.5 | 7189804687.5 | -23167148437.5 | 1.6177e+12 | -5.2126e+12 | 1.6796e+13 | 14 | -680 | -300 | 804.2477 | 0.000921 | 184.2 | 18.078 | 166.122 | 133603.2689 | -40080980.665 | -90850222.8406 | 186242.75 | 149785306.9272 | -44935592078.1589 | -101854008710.4935 | 1.3481e+13 | 3.0556e+13 | 6.9261e+13 | 14 | -725 | 225 | 2500 | 0.0011064 | 20.4095 | 51023.851 | 11480366.4788 | -36992291.9871 | 11393.2752 | 28483187.9832 | 6408717296.224 | -20650311287.8328 | 1.442e+12 | -4.6463e+12 | 1.4971e+13 | 14 | -680 | -300 | 804.2477 | 0.00036292 | 72.5837 | 8.4148 | 64.1689 | 51607.6881 | -15482306.4401 | -35093227.931 | 179127.2086 | 144062648.9468 | -43218794684.0401 | -97962601283.8243 | 1.2966e+13 | 2.9389e+13 | 6.6615e+13 | 14 | -725 | 225 | 2500 | 0.0013143 | 22.5025 | 56256.1545 | 12657634.7619 | -40785712.0106 | 8742.8384 | 21857096.1198 | 4917846626.9534 | -15846394686.8499 | 1.1065e+12 | -3.5654e+12 | 1.1489e+13 | 14 | -680 | -300 | 804.2477 | 0.00038887 | 77.7745 | 8.9522 | 68.8223 | 55350.1613 | -16605048.3926 | -37638109.69 | 179458.1236 | 144328786.6201 | -43298635986.0164 | -98143574901.6372 | 1.299e+13 | 2.9443e+13 | 6.6738e+13 | 14 | -725 | 225 | 2500 | 0.001512 | 23.9816 | 59953.9191 | 13489631.807 | -43466591.378 | 6222.5417 | 15556354.1582 | 3500179685.5923 | -11278356764.6864 | 787540429258.2778 | -2.5376e+12 | 8.1768e+12 | 14 | -680 | -300 | 804.2477 | 0.00037443 | 74.8866 | 8.6543 | 66.2323 | 53267.1852 | -15980155.5707 | -36221685.9603 | 179274.0191 | 144180721.0203 | -43254216306.0913 | -98042890293.8069 | 1.2976e+13 | 2.9413e+13 | 6.6669e+13 | 14 | -725 | 225 | 2500 | 0.0015863 | 24.4092 | 61022.9443 | 13730162.4736 | -44241634.637 | 5274.0846 | 13185211.3808 | 2966672560.68 | -9559278251.08 | 667501326153.0007 | -2.1508e+12 | 6.9305e+12 | 14 | -680 | -300 | 804.2477 | 0.00036981 | 73.9623 | 8.5583 | 65.4039 | 52600.9748 | -15780292.4525 | -35768662.8922 | 179215.096 | 144133332.2313 | -43239999669.378 | -98010665917.2567 | 1.2972e+13 | 2.9403e+13 | 6.6647e+13 | 14 | -725 | 225 | 2500 | 0.0015919 | 24.4384 | 61095.8899 | 13746575.2178 | -44294520.1462 | 5203.0687 | 13007671.6451 | 2926726120.1538 | -9430561942.7179 | 658513377034.6107 | -2.1219e+12 | 6.8372e+12 | 14 | -680 | -300 | 804.2477 | 0.00036937 | 73.8742 | 8.5492 | 65.325 | 52537.4825 | -15761244.7423 | -35725488.0826 | 179209.4794 | 144128815.0874 | -43238644526.2265 | -98007594259.4467 | 1.2972e+13 | 29402278277834 | 6.6645e+13 | 14 | -725 | 225 | 2500 | 0.0015919 | 24.4385 | 61096.211 | 13746647.4665 | -44294752.9477 | 5202.7539 | 13006884.7597 | 2926549070.9251 | -9429991450.7587 | 658473540958.1482 | -2.1217e+12 | 6.8367e+12 | 14 | -680 | -300 | 804.2477 | 0.00036937 | 73.8744 | 8.5492 | 65.3252 | 52537.6678 | -15761300.3433 | -35725614.1114 | 179209.4958 | 144128828.2733 | -43238648482 | -98007603225.8667 | 1.2972e+13 | 2.9402e+13 | 6.6645e+13 | 14 | -725 | 225 | 2500 | 0.0015919 | 24.4385 | 61096.211 | 13746647.4679 | -44294752.952 | 5202.7539 | 13006884.7451 | 2926549067.6398 | -9429991440.1728 | 658473540218.9659 | -2.1217e+12 | 6.8367e+12 | 14 | -680 | -300 | 804.2477 | 0.00036937 | 73.8744 | 8.5492 | 65.3252 | 52537.6678 | -15761300.3445 | -35725614.1143 | 179209.4958 | 144128828.2736 | -43238648482.09 | -98007603226.0706 | 1.2972e+13 | 2.9402e+13 | 66645170193728 | 14 | -725 | 225 | 2500 | 0.0015919 | 24.4385 | 61096.211 | 13746647.4679 | -44294752.952 | 5202.7539 | 13006884.7451 | 2926549067.6399 | -9429991440.1729 | 658473540218.9672 | -2.1217e+12 | 6.8367e+12 | 14 | -680 | -300 | 804.2477 | 0.00036937 | 73.8744 | 8.5492 | 65.3252 | 52537.6678 | -15761300.3445 | -35725614.1143 | 179209.4958 | 144128828.2736 | -43238648482.09 | -98007603226.0706 | 1.2972e+13 | 2.9402e+13 | 66645170193728 | 14 | -725 | 225 | 2500 | 0.0015919 | 24.4385 | 61096.211 | 13746647.4679 | -44294752.952 | 5202.7539 | 13006884.7451 | 2926549067.6399 | -9429991440.1729 | 658473540218.9672 | -2.1217e+12 | 6.8367e+12 | 14 | -680 | -300 | 804.2477 | 0.00036937 | 73.8744 | 8.5492 | 65.3252 | 52537.6678 | -15761300.3445 | -35725614.1143 | 179209.4958 | 144128828.2736 | -43238648482.09 | -98007603226.0706 | 1.2972e+13 | 2.9402e+13 | 66645170193728
15 | -725 | 275 | 2500 | 0.001005 | 19.1886 | 47971.4766 | 13192156.0547 | -34779320.5078 | 12686.25 | 31715625 | 8721796875 | -22993828125 | 2.3985e+12 | -6.3233e+12 | 1.6671e+13 | 15 | 680 | 300 | 804.2477 | 0.001079 | 215.8 | 20.0925 | 195.7075 | 157397.3398 | 47219201.9349 | 107030191.0525 | 188257.25 | 151405463.9578 | 45421639187.3293 | 102955715491.2798 | 1.3626e+13 | 3.0887e+13 | 7.001e+13 | 15 | -725 | 275 | 2500 | 0.001179 | 21.203 | 53007.5194 | 14577067.8386 | -38430451.5745 | 10467.7267 | 26169316.7166 | 7196562097.0567 | -18972754619.513 | 1.9791e+12 | -5.2175e+12 | 1.3755e+13 | 15 | 680 | 300 | 804.2477 | 0.0017999 | 359.9865 | 25.2448 | 334.7416 | 269215.1923 | 80764557.686 | 183066330.7549 | 197449.1366 | 158798017.8216 | 47639405346.4804 | 107982652118.689 | 1.4292e+13 | 3.2395e+13 | 7.3428e+13 | 15 | -725 | 275 | 2500 | 0.0014046 | 23.2404 | 58101.0617 | 15977791.9603 | -42123269.7134 | 7590.7293 | 18976823.1878 | 5218626376.6493 | -13758196811.1662 | 1.4351e+12 | -3.7835e+12 | 9.9747e+12 | 15 | 680 | 300 | 804.2477 | 0.0021798 | 435.9675 | 25.5 | 374.5 | 301190.7709 | 90357231.2655 | 204809724.2018 | 0 | 0 | 0 | 0 | 0 | 0 | 0 | 15 | -725 | 275 | 2500 | 0.0016229 | 24.5933 | 61483.3503 | 16907921.3211 | -44575428.9374 | 4808.3082 | 12020770.4005 | 3305711860.1342 | -8715058540.3539 | 909070761536.9105 | -2.3966e+12 | 6.3184e+12 | 15 | 680 | 300 | 804.2477 | 0.0025257 | 505.1308 | 25.5 | 374.5 | 301190.7709 | 90357231.2655 | 204809724.2018 | 0 | 0 | 0 | 0 | 0 | 0 | 0 | 15 | -725 | 275 | 2500 | 0.0017049 | 24.945 | 62362.4063 | 17149661.7455 | -45212744.6019 | 3762.1078 | 9405269.5524 | 2586449126.9038 | -6818820425.4735 | 711273509898.5316 | -1.8752e+12 | 4.9436e+12 | 15 | 680 | 300 | 804.2477 | 0.0026579 | 531.5765 | 25.5 | 374.5 | 301190.7709 | 90357231.2655 | 204809724.2018 | 0 | 0 | 0 | 0 | 0 | 0 | 0 | 15 | -725 | 275 | 2500 | 0.0017111 | 24.9679 | 62419.6768 | 17165411.1086 | -45254265.6501 | 3683.6527 | 9209131.698 | 2532511216.9583 | -6676620481.0719 | 696440584663.5356 | -1.8361e+12 | 4.8405e+12 | 15 | 680 | 300 | 804.2477 | 0.002668 | 533.5901 | 25.5 | 374.5 | 301190.7709 | 90357231.2655 | 204809724.2018 | 0 | 0 | 0 | 0 | 0 | 0 | 0 | 15 | -725 | 275 | 2500 | 0.0017111 | 24.968 | 62419.9249 | 17165479.3591 | -45254445.5831 | 3683.3091 | 9208272.6359 | 2532274974.8848 | -6675997661.06 | 696375618093.3304 | -1.8359e+12 | 4.8401e+12 | 15 | 680 | 300 | 804.2477 | 0.002668 | 533.5981 | 25.5 | 374.5 | 301190.7709 | 90357231.2655 | 204809724.2018 | 0 | 0 | 0 | 0 | 0 | 0 | 0 | 15 | -725 | 275 | 2500 | 0.0017111 | 24.968 | 62419.9249 | 17165479.3604 | -45254445.5864 | 3683.309 | 9208272.62 | 2532274970.5063 | -6675997649.5165 | 696375616889.2227 | -1.8359e+12 | 4.8401e+12 | 15 | 680 | 300 | 804.2477 | 0.002668 | 533.5981 | 25.5 | 374.5 | 301190.7709 | 90357231.2655 | 204809724.2018 | 0 | 0 | 0 | 0 | 0 | 0 | 0 | 15 | -725 | 275 | 2500 | 0.0017111 | 24.968 | 62419.9249 | 17165479.3604 | -45254445.5864 | 3683.309 | 9208272.62 | 2532274970.5063 | -6675997649.5165 | 696375616889.2244 | -1.8359e+12 | 4.8401e+12 | 15 | 680 | 300 | 804.2477 | 0.002668 | 533.5981 | 25.5 | 374.5 | 301190.7709 | 90357231.2655 | 204809724.2018 | 0 | 0 | 0 | 0 | 0 | 0 | 0 | 15 | -725 | 275 | 2500 | 0.0017111 | 24.968 | 62419.9249 | 17165479.3604 | -45254445.5864 | 3683.309 | 9208272.62 | 2532274970.5063 | -6675997649.5165 | 696375616889.2244 | -1.8359e+12 | 4.8401e+12 | 15 | 680 | 300 | 804.2477 | 0.002668 | 533.5981 | 25.5 | 374.5 | 301190.7709 | 90357231.2655 | 204809724.2018 | 0 | 0 | 0 | 0 | 0 | 0 | 0
16 | -725 | 325 | 2500 | 0.0010125 | 19.2834 | 48208.4473 | 15667745.3613 | -34951124.2676 | 12590.625 | 31476562.5 | 10229882812.5 | -22820507812.5 | 3.3247e+12 | -7.4167e+12 | 1.6545e+13 | 16 | 680 | 100 | 804.2477 | 0.001049 | 209.8 | 19.7344 | 190.0656 | 152859.7902 | 15285979.0236 | 103944657.3603 | 187874.75 | 151097839.2051 | 15109783920.5125 | 102746530659.4849 | 1.511e+12 | 1.0275e+13 | 6.9868e+13 | 16 | -725 | 325 | 2500 | 0.0012516 | 21.9293 | 54823.2192 | 17817546.2318 | -39746833.9016 | 9542.1782 | 23855445.4499 | 7753019771.2246 | -17295197951.1932 | 2.5197e+12 | -5.6209e+12 | 1.2539e+13 | 16 | 680 | 100 | 804.2477 | 0.0015096 | 301.9128 | 23.9666 | 277.9462 | 223537.5871 | 22353758.706 | 152005559.2005 | 193746.9426 | 155820536.7192 | 15582053671.9202 | 105957964969.0577 | 1.5582e+12 | 1.0596e+13 | 7.2051e+13 | 16 | -725 | 325 | 2500 | 0.001495 | 23.8743 | 59685.7031 | 19397853.4934 | -43272134.7161 | 6438.6201 | 16096550.2558 | 5231378833.1474 | -11669998935.4826 | 1.7002e+12 | -3.7927e+12 | 8.4607e+12 | 16 | 680 | 100 | 804.2477 | 0.0018184 | 363.6783 | 25.2897 | 338.3886 | 272148.2582 | 27214825.8245 | 185060815.6063 | 197684.4942 | 158987303.6128 | 15898730361.2764 | 108111366456.6797 | 1.5899e+12 | 1.0811e+13 | 7.3516e+13 | 16 | -725 | 325 | 2500 | 0.0017338 | 25.0482 | 62620.6135 | 20351699.3723 | -45399944.7535 | 3394.0747 | 8485186.6428 | 2757685658.9061 | -6151760316.0212 | 896247839144.4747 | -1.9993e+12 | 4.46e+12 | 16 | 680 | 100 | 804.2477 | 0.002082 | 416.3946 | 25.5 | 374.5 | 301190.7709 | 30119077.0885 | 204809724.2018 | 0 | 0 | 0 | 0 | 0 | 0 | 0 | 16 | -725 | 325 | 2500 | 0.0018235 | 25.3014 | 63253.6186 | 20557426.0565 | -45858873.5106 | 2250.1311 | 5625327.724 | 1828231510.2852 | -4078362599.867 | 594175240842.6992 | -1.3255e+12 | 2.9568e+12 | 16 | 680 | 100 | 804.2477 | 0.0021835 | 436.7074 | 25.5 | 374.5 | 301190.7709 | 30119077.0885 | 204809724.2018 | 0 | 0 | 0 | 0 | 0 | 0 | 0 | 16 | -725 | 325 | 2500 | 0.0018303 | 25.3163 | 63290.7921 | 20569507.4352 | -45885824.2785 | 2164.2367 | 5410591.7509 | 1758442319.053 | -3922679019.4259 | 571493753692.2281 | -1.2749e+12 | 2.8439e+12 | 16 | 680 | 100 | 804.2477 | 0.0021913 | 438.2542 | 25.5 | 374.5 | 301190.7709 | 30119077.0885 | 204809724.2018 | 0 | 0 | 0 | 0 | 0 | 0 | 0 | 16 | -725 | 325 | 2500 | 0.0018303 | 25.3164 | 63290.9502 | 20569558.8043 | -45885938.871 | 2163.8642 | 5409660.5122 | 1758139666.4723 | -3922003871.3614 | 571395391603.5098 | -1.2747e+12 | 2.8435e+12 | 16 | 680 | 100 | 804.2477 | 0.0021913 | 438.2604 | 25.5 | 374.5 | 301190.7709 | 30119077.0885 | 204809724.2018 | 0 | 0 | 0 | 0 | 0 | 0 | 0 | 16 | -725 | 325 | 2500 | 0.0018303 | 25.3164 | 63290.9502 | 20569558.8052 | -45885938.8732 | 2163.8642 | 5409660.495 | 1758139660.8684 | -3922003858.8602 | 571395389782.2164 | -1.2747e+12 | 2.8435e+12 | 16 | 680 | 100 | 804.2477 | 0.0021913 | 438.2604 | 25.5 | 374.5 | 301190.7709 | 30119077.0885 | 204809724.2018 | 0 | 0 | 0 | 0 | 0 | 0 | 0 | 16 | -725 | 325 | 2500 | 0.0018303 | 25.3164 | 63290.9502 | 20569558.8052 | -45885938.8732 | 2163.8642 | 5409660.495 | 1758139660.8684 | -3922003858.8602 | 571395389782.2172 | -1.2747e+12 | 2.8435e+12 | 16 | 680 | 100 | 804.2477 | 0.0021913 | 438.2604 | 25.5 | 374.5 | 301190.7709 | 30119077.0885 | 204809724.2018 | 0 | 0 | 0 | 0 | 0 | 0 | 0 | 16 | -725 | 325 | 2500 | 0.0018303 | 25.3164 | 63290.9502 | 20569558.8052 | -45885938.8732 | 2163.8642 | 5409660.495 | 1758139660.8684 | -3922003858.8602 | 571395389782.2172 | -1.2747e+12 | 2.8435e+12 | 16 | 680 | 100 | 804.2477 | 0.0021913 | 438.2604 | 25.5 | 374.5 | 301190.7709 | 30119077.0885 | 204809724.2018 | 0 | 0 | 0 | 0 | 0 | 0 | 0
17 | -725 | 375 | 2500 | 0.00102 | 19.3774 | 48443.625 | 18166359.375 | -35121628.125 | 12495 | 31237500 | 11714062500 | -22647187500 | 4392773437500 | -8492695312500 | 16419210937500 | 17 | 680 | -100 | 804.2477 | 0.001019 | 203.8 | 19.3649 | 184.4351 | 148331.4694 | -14833146.9431 | 100865399.213 | 187492.25 | 150790214.4525 | -15079021445.2485 | 102537345827.69 | 1.5079e+12 | -1.0254e+13 | 6.9725e+13 | 17 | -725 | 375 | 2500 | 0.0013242 | 22.5884 | 56470.9503 | 21176606.363 | -40941438.9684 | 8616.6297 | 21541574.1833 | 8078090318.7277 | -15617641282.8735 | 3.0293e+12 | -5.8566e+12 | 1.1323e+13 | 17 | 680 | -100 | 804.2477 | 0.0012192 | 243.8392 | 21.6134 | 222.2257 | 178724.5475 | -17872454.7538 | 121532692.3262 | 190044.7486 | 152843055.6168 | -15284305561.6803 | 103933277819.4264 | 1.5284e+12 | -1.0393e+13 | 7.0675e+13 | 17 | -725 | 375 | 2500 | 0.0015854 | 24.404 | 61010.0786 | 22878779.4923 | -44232307.0185 | 5286.5109 | 13216277.3239 | 4956103996.4477 | -9581801059.7989 | 1.8585e+12 | -3.5932e+12 | 6.9468e+12 | 17 | 680 | -100 | 804.2477 | 0.0014569 | 291.3891 | 23.62 | 267.7692 | 215352.7491 | -21535274.9066 | 146439869.3646 | 193076.0575 | 155280978.9143 | -15528097891.427 | 105591065661.7034 | 1.5528e+12 | -1.0559e+13 | 7.1802e+13 | 17 | -725 | 375 | 2500 | 0.0018447 | 25.3463 | 63365.7087 | 23762140.7722 | -45940138.8263 | 1979.8412 | 4949602.8851 | 1856101081.9079 | -3588462091.6886 | 696037905715.4691 | -1.3457e+12 | 2.6016e+12 | 17 | 680 | -100 | 804.2477 | 0.0016383 | 327.6584 | 24.6659 | 302.9924 | 243680.9833 | -24368098.3297 | 165703068.6417 | 195388.2222 | 157140532.059 | -15714053205.8971 | 106855561800.1006 | 1.5714e+12 | -1.0686e+13 | 7.2662e+13 | 17 | -725 | 375 | 2500 | 0.0019421 | 25.4786 | 63696.5812 | 23886217.9465 | -46180021.3631 | 738.1544 | 1845385.8955 | 692019710.8244 | -1337904774.2606 | 259507391559.164 | -501714290347.7172 | 969980961338.9198 | 17 | 680 | -100 | 804.2477 | 0.0017092 | 341.8382 | 24.9609 | 316.8774 | 254847.8945 | -25484789.448 | 173296568.2465 | 196292.187 | 157867543.7463 | -15786754374.6278 | 107349929747.4692 | 1.5787e+12 | -1.0735e+13 | 7.2998e+13 | 17 | -725 | 375 | 2500 | 0.0019494 | 25.4837 | 63709.2359 | 23890963.4646 | -46189196.0316 | 644.8207 | 1612051.8038 | 604519426.4379 | -1168737557.78 | 226694784914.2186 | -438276584167.4892 | 847334729390.4791 | 17 | 680 | -100 | 804.2477 | 0.0017146 | 342.9183 | 24.9807 | 317.9376 | 255700.6164 | -25570061.6404 | 173876419.1549 | 196361.0441 | 157922921.8951 | -15792292189.5087 | 107387586888.6592 | 1.5792e+12 | -1.0739e+13 | 7.3024e+13 | 17 | -725 | 375 | 2500 | 0.0019495 | 25.4837 | 63709.2866 | 23890982.4888 | -46189232.8116 | 644.4194 | 1611048.3885 | 604143145.6876 | -1168010081.6627 | 226553679632.8561 | -438003780623.5219 | 846807309205.4756 | 17 | 680 | -100 | 804.2477 | 0.0017146 | 342.9227 | 24.9808 | 317.9419 | 255704.0403 | -25570404.03 | 173878747.4041 | 196361.3205 | 157923144.2133 | -15792314421.3322 | 107387738065.0591 | 1.5792e+12 | -1.0739e+13 | 7.3024e+13 | 17 | -725 | 375 | 2500 | 0.0019495 | 25.4837 | 63709.2866 | 23890982.4891 | -46189232.8123 | 644.4193 | 1611048.3699 | 604143138.7261 | -1168010068.2039 | 226553677022.2991 | -438003775576.4448 | 846807299447.7933 | 17 | 680 | -100 | 804.2477 | 0.0017146 | 342.9227 | 24.9808 | 317.9419 | 255704.0404 | -25570404.0361 | 173878747.4454 | 196361.3206 | 157923144.2173 | -15792314421.7274 | 107387738067.746 | 1.5792e+12 | -1.0739e+13 | 7.3024e+13 | 17 | -725 | 375 | 2500 | 0.0019495 | 25.4837 | 63709.2866 | 23890982.4891 | -46189232.8123 | 644.4193 | 1611048.3699 | 604143138.7261 | -1168010068.2039 | 226553677022.3 | -438003775576.4467 | 846807299447.797 | 17 | 680 | -100 | 804.2477 | 0.0017146 | 342.9227 | 24.9808 | 317.9419 | 255704.0404 | -25570404.0361 | 173878747.4454 | 196361.3206 | 157923144.2173 | -15792314421.7274 | 107387738067.746 | 1.5792e+12 | -1.0739e+13 | 7.3024e+13 | 17 | -725 | 375 | 2500 | 0.0019495 | 25.4837 | 63709.2866 | 23890982.4891 | -46189232.8123 | 644.4193 | 1611048.3699 | 604143138.7261 | -1168010068.2039 | 226553677022.3 | -438003775576.4467 | 846807299447.797 | 17 | 680 | -100 | 804.2477 | 0.0017146 | 342.9227 | 24.9808 | 317.9419 | 255704.0404 | -25570404.0361 | 173878747.4454 | 196361.3206 | 157923144.2173 | -15792314421.7274 | 107387738067.746 | 1.5792e+12 | -1.0739e+13 | 7.3024e+13
18 | -716.667 | 416.667 | 1250 | 0.0010267 | 19.4605 | 24325.5839 | 10135668.0462 | -17433343.2013 | 12409.9996 | 15512499.4688 | 6463546616.1457 | -11117296456.7707 | 2.6931e+12 | -4.6322e+12 | 7.9674e+12 | 18 | 680 | -300 | 804.2477 | 0.000989 | 197.8 | 18.984 | 178.816 | 143812.3774 | -43143713.2106 | 97792416.6106 | 187109.75 | 150482589.6998 | -45144776909.9537 | 102328160995.8952 | 1.3543e+13 | -3.0698e+13 | 6.9583e+13 | 18 | -716.667 | 416.667 | 1250 | 0.0013881 | 23.1134 | 28891.7881 | 12038254.6731 | -20705791.1037 | 7801.1232 | 9751403.9629 | 4063088234.9955 | -6988509423.8553 | 1.693e+12 | -2.9119e+12 | 5.0084e+12 | 18 | 680 | -300 | 804.2477 | 0.00092883 | 185.7656 | 18.1853 | 167.5803 | 134776.0737 | -40432822.117 | 91647730.1319 | 186342.5546 | 149865574.5144 | -44959672354.3213 | 101908590669.795 | 1.3488e+13 | -3.0573e+13 | 6.9298e+13 | 18 | -716.667 | 416.667 | 1250 | 0.001665 | 24.7846 | 30980.7241 | 12908645.3706 | -22202862.602 | 4271.2092 | 5339011.5339 | 2224589918.7821 | -3826293378.9424 | 926913207689.1765 | -1.5943e+12 | 2.7422e+12 | 18 | 680 | -300 | 804.2477 | 0.0010955 | 219.0999 | 20.2845 | 198.8155 | 159896.8762 | -47969062.8537 | 108729875.8017 | 188467.6208 | 151574654.2158 | -45472396264.7326 | 103070764866.7271 | 1.3642e+13 | -3.0921e+13 | 7.0088e+13 | 18 | -716.667 | 416.667 | 1250 | 0.0019422 | 25.4787 | 31848.3574 | 13270159.5536 | -22824666.7885 | 737.23 | 921537.4579 | 383974247.9687 | -660435485.3372 | 159989397978.3749 | -275181672368.9854 | 473312317970.1385 | 18 | 680 | -300 | 804.2477 | 0.0011946 | 238.9222 | 21.3648 | 217.5573 | 174969.9798 | -52490993.9507 | 118979586.2883 | 189731.2882 | 152590955.7812 | -45777286734.3675 | 103761849931.2329 | 1.3733e+13 | -3.1129e+13 | 7.0558e+13 | 18 | -716.667 | 416.667 | 1250 | 0.0020462 | 25.5 | 31875 | 13281260.625 | -22843760.625 | 0 | 0 | 0 | 0 | 0 | 0 | 0 | 18 | 680 | -300 | 804.2477 | 0.0012348 | 246.9691 | 21.7677 | 225.2014 | 181117.7255 | -54335317.6366 | 123160053.3096 | 190244.2801 | 153003528.3948 | -45901058518.4431 | 104042399308.471 | 1.377e+13 | -3.1213e+13 | 7.0749e+13 | 18 | -716.667 | 416.667 | 1250 | 0.0020541 | 25.5 | 31875 | 13281260.625 | -22843760.625 | 0 | 0 | 0 | 0 | 0 | 0 | 0 | 18 | 680 | -300 | 804.2477 | 0.0012379 | 247.5824 | 21.7975 | 225.7849 | 181586.9856 | -54476095.6691 | 123479150.1833 | 190283.3802 | 153034974.5524 | -45910492365.7123 | 104063782695.6145 | 1.3773e+13 | -3.1219e+13 | 7.0763e+13 | 18 | -716.667 | 416.667 | 1250 | 0.0020541 | 25.5 | 31875 | 13281260.625 | -22843760.625 | 0 | 0 | 0 | 0 | 0 | 0 | 0 | 18 | 680 | -300 | 804.2477 | 0.0012379 | 247.585 | 21.7977 | 225.7873 | 181588.9174 | -54476675.2126 | 123480463.8153 | 190283.5412 | 153035103.994 | -45910531198.1977 | 104063870715.9149 | 1.3773e+13 | -3.1219e+13 | 7.0763e+13 | 18 | -716.667 | 416.667 | 1250 | 0.0020541 | 25.5 | 31875 | 13281260.625 | -22843760.625 | 0 | 0 | 0 | 0 | 0 | 0 | 0 | 18 | 680 | -300 | 804.2477 | 0.0012379 | 247.585 | 21.7977 | 225.7873 | 181588.9174 | -54476675.2227 | 123480463.8381 | 190283.5412 | 153035103.9962 | -45910531198.8732 | 104063870717.4459 | 1.3773e+13 | -3.1219e+13 | 7.0763e+13 | 18 | -716.667 | 416.667 | 1250 | 0.0020541 | 25.5 | 31875 | 13281260.625 | -22843760.625 | 0 | 0 | 0 | 0 | 0 | 0 | 0 | 18 | 680 | -300 | 804.2477 | 0.0012379 | 247.585 | 21.7977 | 225.7873 | 181588.9174 | -54476675.2227 | 123480463.8381 | 190283.5412 | 153035103.9962 | -45910531198.8732 | 104063870717.446 | 1.3773e+13 | -3.1219e+13 | 7.0763e+13 | 18 | -716.667 | 416.667 | 1250 | 0.0020541 | 25.5 | 31875 | 13281260.625 | -22843760.625 | 0 | 0 | 0 | 0 | 0 | 0 | 0 | 18 | 680 | -300 | 804.2477 | 0.0012379 | 247.585 | 21.7977 | 225.7873 | 181588.9174 | -54476675.2227 | 123480463.8381 | 190283.5412 | 153035103.9962 | -45910531198.8732 | 104063870717.446 | 1.3773e+13 | -3.1219e+13 | 7.0763e+13
19 | -666.667 | -466.667 | 1250 | 0.00089667 | 17.7394 | 22174.2853 | -10348007.1916 | -14782864.2488 | 14067.5008 | 17584376.0625 | -8206048023.9587 | -11722923236.4587 | 3.8295e+12 | 5.4707e+12 | 7.8153e+12 | [18 empty] | 19 | -666.667 | -466.667 | 1250 | 0.00012649 | 3.1236 | 3904.4415 | -1822074.0009 | -2602962.3006 | 23887.2224 | 29859027.9853 | -13934223012.8228 | -19906028609.8858 | 6.5026e+12 | 9.2895e+12 | 1.3271e+13 | [18 empty] | 19 | -666.667 | -466.667 | 1250 | 9.4594e-05 | 2.3551 | 2943.8904 | -1373816.4966 | -1962594.5746 | 24293.9218 | 30367402.2403 | -14171464501.2614 | -20244944949.316 | 6.6134e+12 | 9.4476e+12 | 1.3497e+13 | [18 empty] | 19 | -666.667 | -466.667 | 1250 | 1.2739e-05 | 0.3238 | 404.7512 | -188884.0097 | -269834.2417 | 25337.5823 | 31671977.8632 | -14780266893.5086 | -21114662466.1583 | 6.8975e+12 | 9.8535e+12 | 1.4076e+13 | [18 empty] | 19 | -666.667 | -466.667 | 1250 | -1.6997e-05 | 0 | 0 | 0 | 0 | 0 | 0 | 0 | 0 | 0 | 0 | 0 | [18 empty] | 19 | -666.667 | -466.667 | 1250 | -1.9348e-05 | 0 | 0 | 0 | 0 | 0 | 0 | 0 | 0 | 0 | 0 | 0 | [18 empty] | 19 | -666.667 | -466.667 | 1250 | -1.9354e-05 | 0 | 0 | 0 | 0 | 0 | 0 | 0 | 0 | 0 | 0 | 0 | [18 empty] | 19 | -666.667 | -466.667 | 1250 | -1.9354e-05 | 0 | 0 | 0 | 0 | 0 | 0 | 0 | 0 | 0 | 0 | 0 | [18 empty] | 19 | -666.667 | -466.667 | 1250 | -1.9354e-05 | 0 | 0 | 0 | 0 | 0 | 0 | 0 | 0 | 0 | 0 | 0 | [18 empty] | 19 | -666.667 | -466.667 | 1250 | -1.9354e-05 | 0 | 0 | 0 | 0 | 0 | 0 | 0 | 0 | 0 | 0 | 0
20 | -675 | -425 | 2500 | 0.0009025 | 17.8213 | 44553.1816 | -18935102.1973 | -30073397.6074 | 13993.125 | 34982812.5 | -14867695312.5 | -23613398437.5 | 6.3188e+12 | 1.0036e+13 | 1.5939e+13 | [18 empty] | 20 | -675 | -425 | 2500 | 0.00018352 | 4.465 | 11162.5602 | -4744088.0863 | -7534728.137 | 23160.1357 | 57900339.2655 | -24607644187.8265 | -39082729004.1951 | 1.0458e+13 | 1.661e+13 | 2.6381e+13 | [18 empty] | 20 | -675 | -425 | 2500 | 0.00016557 | 4.0472 | 10117.9857 | -4300143.9341 | -6829640.3659 | 23389.0262 | 58472565.4464 | -24850840314.7211 | -39468981676.3218 | 1.0562e+13 | 1.6774e+13 | 2.6642e+13 | [18 empty] | 20 | -675 | -425 | 2500 | 0.00010015 | 2.4898 | 6224.5604 | -2645438.1835 | -4201578.2915 | 24223.1188 | 60557796.9585 | -25737063707.3673 | -40876512946.9952 | 1.0938e+13 | 1.7373e+13 | 2.7592e+13 | [18 empty] | 20 | -675 | -425 | 2500 | 7.6526e-05 | 1.9141 | 4785.1803 | -2033701.6447 | -3229996.7298 | 24524.2974 | 61310743.3758 | -26057065934.7179 | -41384751778.6696 | 1.1074e+13 | 1.7589e+13 | 2.7935e+13 | [18 empty] | 20 | -675 | -425 | 2500 | 7.4639e-05 | 1.8678 | 4669.4732 | -1984526.0971 | -3151894.3896 | 24548.3477 | 61370869.1924 | -26082619406.7696 | -41425336704.8693 | 1.1085e+13 | 1.7606e+13 | 2.7962e+13 | [18 empty] | 20 | -675 | -425 | 2500 | 7.4635e-05 | 1.8677 | 4669.2072 | -1984413.0726 | -3151714.8801 | 24548.4029 | 61371007.317 | -26082678109.7315 | -41425429938.9854 | 1.1085e+13 | 1.7606e+13 | 2.7962e+13 | [18 empty] | 20 | -675 | -425 | 2500 | 7.4635e-05 | 1.8677 | 4669.2072 | -1984413.0707 | -3151714.877 | 24548.4029 | 61371007.3194 | -26082678110.7295 | -41425429940.5703 | 1.1085e+13 | 1.7606e+13 | 2.7962e+13 | [18 empty] | 20 | -675 | -425 | 2500 | 7.4635e-05 | 1.8677 | 4669.2072 | -1984413.0707 | -3151714.877 | 24548.4029 | 61371007.3194 | -26082678110.7295 | -41425429940.5704 | 1.1085e+13 | 1.7606e+13 | 2.7962e+13 | [18 empty] | 20 | -675 | -425 | 2500 | 7.4635e-05 | 1.8677 | 4669.2072 | -1984413.0707 | -3151714.877 | 24548.4029 | 61371007.3194 | -26082678110.7295 | -41425429940.5704 | 1.1085e+13 | 1.7606e+13 | 2.7962e+13
21 | -675 | -375 | 2500 | 0.00091 | 17.9259 | 44814.6562 | -16805496.0938 | -30249892.9688 | 13897.5 | 34743750 | -13028906250 | -23452031250 | 4.8858e+12 | 8.7945e+12 | 1.583e+13 | [18 empty] | 21 | -675 | -375 | 2500 | 0.00025611 | 6.1127 | 15281.6796 | -5730629.8554 | -10315133.7397 | 22234.5872 | 55586467.9988 | -20844925499.5598 | -37520865899.2077 | 7.8168e+12 | 1.407e+13 | 2.5327e+13 | [18 empty] | 21 | -675 | -375 | 2500 | 0.00025593 | 6.1086 | 15271.5218 | -5726820.6647 | -10308277.1964 | 22236.917 | 55592292.5144 | -20847109692.9094 | -37524797447.237 | 7.8177e+12 | 1.4072e+13 | 2.5329e+13 | [18 empty] | 21 | -675 | -375 | 2500 | 0.00021107 | 5.0982 | 12745.5639 | -4779586.4805 | -8603255.6649 | 22808.8853 | 57022213.2008 | -21383329950.3042 | -38489993910.5476 | 8.0187e+12 | 1.4434e+13 | 2.5981e+13 | [18 empty] | 21 | -675 | -375 | 2500 | 0.00019511 | 4.7327 | 11831.6764 | -4436878.6666 | -7986381.5998 | 23012.3206 | 57530801.5474 | -21574050580.269 | -38833291044.4843 | 8.0903e+12 | 1.4562e+13 | 2.6212e+13 | [18 empty] | 21 | -675 | -375 | 2500 | 0.00019381 | 4.7027 | 11756.6966 | -4408761.2075 | -7935770.1735 | 23028.9317 | 57572329.2453 | -21589623466.9879 | -38861322240.5783 | 8.0961e+12 | 1.4573e+13 | 2.6231e+13 | [18 empty] | 21 | -675 | -375 | 2500 | 0.00019381 | 4.7026 | 11756.5774 | -4408716.5395 | -7935689.771 | 23028.9581 | 57572395.1933 | -21589648197.4849 | -38861366755.4728 | 8.0961e+12 | 1.4573e+13 | 2.6231e+13 | [18 empty] | 21 | -675 | -375 | 2500 | 0.00019381 | 4.7026 | 11756.5774 | -4408716.5388 | -7935689.7698 | 23028.9581 | 57572395.1943 | -21589648197.8701 | -38861366756.1661 | 8.0961e+12 | 1.4573e+13 | 2.6231e+13 | [18 empty] | 21 | -675 | -375 | 2500 | 0.00019381 | 4.7026 | 11756.5774 | -4408716.5388 | -7935689.7698 | 23028.9581 | 57572395.1943 | -21589648197.8701 | -38861366756.1662 | 8.0961e+12 | 1.4573e+13 | 2.6231e+13 | [18 empty] | 21 | -675 | -375 | 2500 | 0.00019381 | 4.7026 | 11756.5774 | -4408716.5388 | -7935689.7698 | 23028.9581 | 57572395.1943 | -21589648197.8701 | -38861366756.1662 | 8.0961e+12 | 1.4573e+13 | 2.6231e+13
22 | -675 | -325 | 2500 | 0.0009175 | 18.0297 | 45074.3379 | -14649159.8145 | -30425178.0762 | 13801.875 | 34504687.5 | -11214023437.5 | -23290664062.5 | 3.6446e+12 | 7.5695e+12 | 1.5721e+13 | [18 empty] | 22 | -675 | -325 | 2500 | 0.0003287 | 7.6931 | 19232.8304 | -6250669.877 | -12982160.5138 | 21309.0387 | 53272596.7322 | -17313593937.9579 | -35959002794.2203 | 5.6269e+12 | 1.1687e+13 | 2.4272e+13 | [18 empty] | 22 | -675 | -325 | 2500 | 0.00034629 | 8.0659 | 20164.792 | -6553557.4078 | -13611234.6163 | 21084.8078 | 52712019.5824 | -17131406364.2955 | -35580613218.1522 | 5.5677e+12 | 1.1564e+13 | 2.4017e+13 | [18 empty] | 22 | -675 | -325 | 2500 | 0.00032199 | 7.5498 | 18874.3995 | -6134179.8512 | -12740219.691 | 21394.6518 | 53486629.4431 | -17383154569.0111 | -36103474874.1 | 5.6495e+12 | 1.1734e+13 | 2.437e+13 | [18 empty] | 22 | -675 | -325 | 2500 | 0.0003137 | 7.372 | 18429.9228 | -5989724.915 | -12440197.9003 | 21500.3439 | 53750859.719 | -17469029408.6625 | -36281830310.2989 | 5.6774e+12 | 1.1792e+13 | 2.449e+13 | [18 empty] | 22 | -675 | -325 | 2500 | 0.00031298 | 7.3565 | 18391.2484 | -5977155.725 | -12414092.6595 | 21509.5157 | 53773789.2982 | -17476481521.9161 | -36297307776.2872 | 5.6799e+12 | 1.1797e+13 | 2.4501e+13 | [18 empty] | 22 | -675 | -325 | 2500 | 0.00031298 | 7.3565 | 18391.2589 | -5977159.14 | -12414099.7523 | 21509.5132 | 53773783.0696 | -17476479497.6105 | -36297303571.9603 | 5.6799e+12 | 1.1797e+13 | 2.4501e+13 | [18 empty] | 22 | -675 | -325 | 2500 | 0.00031298 | 7.3565 | 18391.2589 | -5977159.1402 | -12414099.7527 | 21509.5132 | 53773783.0693 | -17476479497.515 | -36297303571.762 | 5.6799e+12 | 1.1797e+13 | 2.4501e+13 | [18 empty] | 22 | -675 | -325 | 2500 | 0.00031298 | 7.3565 | 18391.2589 | -5977159.1402 | -12414099.7527 | 21509.5132 | 53773783.0693 | -17476479497.515 | -36297303571.762 | 5.6799e+12 | 1.1797e+13 | 2.4501e+13 | [18 empty] | 22 | -675 | -325 | 2500 | 0.00031298 | 7.3565 | 18391.2589 | -5977159.1402 | -12414099.7527 | 21509.5132 | 53773783.0693 | -17476479497.515 | -36297303571.762 | 5.6799e+12 | 1.1797e+13 | 2.4501e+13
23 | -675 | -275 | 2500 | 0.000925 | 18.1329 | 45332.2266 | -12466362.3047 | -30599252.9297 | 13706.25 | 34265625 | -9423046875 | -23129296875 | 2.5913e+12 | 6.3606e+12 | 1.5612e+13 | [18 empty] | 23 | -675 | -275 | 2500 | 0.00040129 | 9.2064 | 23016.0125 | -6329403.4464 | -15535808.4592 | 20383.4902 | 50958725.4655 | -14013649503.0208 | -34397139689.2329 | 3.8538e+12 | 9.4592e+12 | 2.3218e+13 | [18 empty] | 23 | -675 | -275 | 2500 | 0.00043665 | 9.9191 | 24797.7965 | -6819394.0327 | -16738512.6257 | 19932.6987 | 49831746.6505 | -13703730328.8793 | -33636428989.0674 | 3.7685e+12 | 9.25e+12 | 2.2705e+13 | [18 empty] | 23 | -675 | -275 | 2500 | 0.00043291 | 9.8444 | 24611.0672 | -6768043.484 | -16612470.3699 | 19980.4183 | 49951045.6854 | -13736537563.488 | -33716955837.6524 | 3.7775e+12 | 9.2722e+12 | 2.2759e+13 | [18 empty] | 23 | -675 | -275 | 2500 | 0.00043228 | 9.832 | 24579.9195 | -6759477.8498 | -16591445.6313 | 19988.3672 | 49970917.8905 | -13742002419.8981 | -33730369576.1136 | 3.7791e+12 | 9.2759e+12 | 2.2768e+13 | [18 empty] | 23 | -675 | -275 | 2500 | 0.00043215 | 9.8293 | 24573.1287 | -6757610.3824 | -16586861.8478 | 19990.0997 | 49975249.3511 | -13743193571.554 | -33733293311.9961 | 3.7794e+12 | 9.2767e+12 | 2.277e+13 | [18 empty] | 23 | -675 | -275 | 2500 | 0.00043215 | 9.8293 | 24573.2516 | -6757644.1876 | -16586944.824 | 19990.0684 | 49975170.9458 | -13743172010.1084 | -33733240388.4478 | 3.7794e+12 | 9.2766e+12 | 2.277e+13 | [18 empty] | 23 | -675 | -275 | 2500 | 0.00043215 | 9.8293 | 24573.2516 | -6757644.1883 | -16586944.8257 | 19990.0684 | 49975170.9442 | -13743172009.6643 | -33733240387.3578 | 3.7794e+12 | 9.2766e+12 | 2.277e+13 | [18 empty] | 23 | -675 | -275 | 2500 | 0.00043215 | 9.8293 | 24573.2516 | -6757644.1883 | -16586944.8257 | 19990.0684 | 49975170.9442 | -13743172009.6643 | -33733240387.3578 | 3.7794e+12 | 9.2766e+12 | 2.277e+13 | [18 empty] | 23 | -675 | -275 | 2500 | 0.00043215 | 9.8293 | 24573.2516 | -6757644.1883 | -16586944.8257 | 19990.0684 | 49975170.9442 | -13743172009.6643 | -33733240387.3578 | 3.7794e+12 | 9.2766e+12 | 2.277e+13
24 | -675 | -225 | 2500 | 0.0009325 | 18.2353 | 45588.3223 | -10257372.5098 | -30772117.5293 | 13610.625 | 34026562.5 | -7655976562.5 | -22967929687.5 | 1.7226e+12 | 5.1678e+12 | 1.5503e+13 | [18 empty] | 24 | -675 | -225 | 2500 | 0.00047389 | 10.6525 | 26631.226 | -5992025.8587 | -17976077.5761 | 19457.9417 | 48644854.1989 | -10945092194.7485 | -32835276584.2456 | 2.4626e+12 | 7.3879e+12 | 2.2164e+13 | [18 empty] | 24 | -675 | -225 | 2500 | 0.00052701 | 11.6682 | 29170.5351 | -6563370.4082 | -19690111.2247 | 18780.5895 | 46951473.7185 | -10564081586.6609 | -31692244759.9827 | 2.3769e+12 | 7.1308e+12 | 2.1392e+13 | [18 empty] | 24 | -675 | -225 | 2500 | 0.00054383 | 11.9822 | 29955.567 | -6740002.5672 | -20220007.7016 | 18566.1848 | 46415461.9277 | -10443478933.7349 | -31330436801.2048 | 2.3498e+12 | 7.0493e+12 | 2.1148e+13 | [18 empty] | 24 | -675 | -225 | 2500 | 0.00055087 | 12.1127 | 30281.6664 | -6813374.9309 | -20440124.7928 | 18476.3904 | 46190976.0621 | -10392969613.9761 | -31178908841.9283 | 2.3384e+12 | 7.0153e+12 | 2.1046e+13 | [18 empty] | 24 | -675 | -225 | 2500 | 0.00055132 | 12.1209 | 30302.3374 | -6818025.9128 | -20454077.7383 | 18470.6838 | 46176709.404 | -10389759615.9017 | -31169278847.7051 | 2.3377e+12 | 7.0131e+12 | 2.1039e+13 | [18 empty] | 24 | -675 | -225 | 2500 | 0.00055132 | 12.121 | 30302.5555 | -6818074.9953 | -20454224.986 | 18470.6235 | 46176558.8221 | -10389725734.9784 | -31169177204.9352 | 2.3377e+12 | 7.0131e+12 | 2.1039e+13 | [18 empty] | 24 | -675 | -225 | 2500 | 0.00055132 | 12.121 | 30302.5555 | -6818074.9963 | -20454224.9889 | 18470.6235 | 46176558.8192 | -10389725734.3179 | -31169177202.9536 | 2.3377e+12 | 7.0131e+12 | 2.1039e+13 | [18 empty] | 24 | -675 | -225 | 2500 | 0.00055132 | 12.121 | 30302.5555 | -6818074.9963 | -20454224.9889 | 18470.6235 | 46176558.8192 | -10389725734.3179 | -31169177202.9537 | 2.3377e+12 | 7.0131e+12 | 2.1039e+13 | [18 empty] | 24 | -675 | -225 | 2500 | 0.00055132 | 12.121 | 30302.5555 | -6818074.9963 | -20454224.9889 | 18470.6235 | 46176558.8192 | -10389725734.3179 | -31169177202.9537 | 2.3377e+12 | 7.0131e+12 | 2.1039e+13
25 | -675 | -175 | 2500 | 0.00094 | 18.337 | 45842.625 | -8022459.375 | -30943771.875 | 13515 | 33787500 | -5912812500 | -22806562500 | 1034742187500 | 3991148437500 | 15394429687500 | [18 empty] | 25 | -675 | -175 | 2500 | 0.00054648 | 12.0314 | 30078.4709 | -5263732.4093 | -20302967.8645 | 18532.3932 | 46330982.9322 | -8107922013.141 | -31273413479.2582 | 1.4189e+12 | 5.4728e+12 | 2.111e+13 | [18 empty] | 25 | -675 | -175 | 2500 | 0.00061737 | 13.3132 | 33283.008 | -5824526.4034 | -22466030.4131 | 17628.4803 | 44071200.7865 | -7712460137.6402 | -29748060530.8979 | 1.3497e+12 | 5.2059e+12 | 2.008e+13 | [18 empty] | 25 | -675 | -175 | 2500 | 0.00065475 | 13.9632 | 34907.8988 | -6108882.289 | -23562831.686 | 17151.9513 | 42879878.17 | -7503978679.7519 | -28943917764.7572 | 1.3132e+12 | 5.0652e+12 | 1.9537e+13 | [18 empty] | 25 | -675 | -175 | 2500 | 0.00066946 | 14.2141 | 35535.1635 | -6218653.6183 | -23986235.3848 | 16964.4137 | 42411034.2337 | -7421930990.8963 | -28627448107.7429 | 1.2988e+12 | 5.0098e+12 | 1.9324e+13 | [18 empty] | 25 | -675 | -175 | 2500 | 0.00067049 | 14.2315 | 35578.8746 | -6226303.0488 | -24015740.331 | 16951.2678 | 42378169.4569 | -7416179654.9592 | -28605264383.414 | 1.2978e+12 | 5.0059e+12 | 1.9309e+13 | [18 empty] | 25 | -675 | -175 | 2500 | 0.0006705 | 14.2317 | 35579.1707 | -6226354.8766 | -24015940.2384 | 16951.1787 | 42377946.6984 | -7416140672.2207 | -28605114021.4227 | 1.2978e+12 | 5.0059e+12 | 1.9308e+13 | [18 empty] | 25 | -675 | -175 | 2500 | 0.0006705 | 14.2317 | 35579.1707 | -6226354.8776 | -24015940.2422 | 16951.1787 | 42377946.6941 | -7416140671.4758 | -28605114018.5495 | 1.2978e+12 | 5.0059e+12 | 1.9308e+13 | [18 empty] | 25 | -675 | -175 | 2500 | 0.0006705 | 14.2317 | 35579.1707 | -6226354.8776 | -24015940.2422 | 16951.1787 | 42377946.6941 | -7416140671.4758 | -28605114018.5495 | 1.2978e+12 | 5.0059e+12 | 1.9308e+13 | [18 empty] | 25 | -675 | -175 | 2500 | 0.0006705 | 14.2317 | 35579.1707 | -6226354.8776 | -24015940.2422 | 16951.1787 | 42377946.6941 | -7416140671.4758 | -28605114018.5495 | 1.2978e+12 | 5.0059e+12 | 1.9308e+13
26 | -675 | -125 | 2500 | 0.0009475 | 18.4381 | 46095.1348 | -5761891.8457 | -31114215.9668 | 13419.375 | 33548437.5 | -4193554687.5 | -22645195312.5 | 524194335937.5001 | 2.8306e+12 | 1.5286e+13 | [18 empty] | 26 | -675 | -125 | 2500 | 0.00061907 | 13.3431 | 33357.7471 | -4169718.3934 | -22516479.3242 | 17606.8447 | 44017111.6656 | -5502138958.1983 | -29711550374.2708 | 687767369774.7869 | 3.7139e+12 | 2.0055e+13 | [18 empty] | 26 | -675 | -125 | 2500 | 0.00070774 | 14.8541 | 37135.2151 | -4641901.8872 | -25066270.191 | 16476.3711 | 41190927.8545 | -5148865981.8172 | -27803876301.8131 | 643608247727.155 | 3.4755e+12 | 1.8768e+13 | [18 empty] | 26 | -675 | -125 | 2500 | 0.00076567 | 15.7872 | 39468.0627 | -4933507.8376 | -26640942.3233 | 15737.7178 | 39344294.4123 | -4918036801.5388 | -26557398728.3096 | 614754600192.3514 | 3.3197e+12 | 1.7926e+13 | [18 empty] | 26 | -675 | -125 | 2500 | 0.00078804 | 16.1362 | 40340.411 | -5042551.3717 | -27229777.4073 | 15452.437 | 38631092.4053 | -4828886550.6588 | -26075987373.5576 | 603610818832.3512 | 3.2595e+12 | 1.7601e+13 | [18 empty] | 26 | -675 | -125 | 2500 | 0.00078966 | 16.1611 | 40402.7402 | -5050342.5233 | -27271849.6258 | 15431.8518 | 38579629.5098 | -4822453688.7265 | -26041249919.1229 | 602806711090.8077 | 3.2552e+12 | 1.7578e+13 | [18 empty] | 26 | -675 | -125 | 2500 | 0.00078967 | 16.1612 | 40403.0972 | -5050387.1447 | -27272090.5811 | 15431.7338 | 38579334.5747 | -4822416821.8352 | -26041050837.9102 | 602802102729.402 | 3.2551e+12 | 1.7578e+13 | [18 empty] | 26 | -675 | -125 | 2500 | 0.00078967 | 16.1612 | 40403.0972 | -5050387.1455 | -27272090.5857 | 15431.7338 | 38579334.5691 | -4822416821.138 | -26041050834.1453 | 602802102642.252 | 3.2551e+12 | 1.7578e+13 | [18 empty] | 26 | -675 | -125 | 2500 | 0.00078967 | 16.1612 | 40403.0972 | -5050387.1455 | -27272090.5857 | 15431.7338 | 38579334.5691 | -4822416821.138 | -26041050834.1453 | 602802102642.2526 | 3.2551e+12 | 1.7578e+13 | [18 empty] | 26 | -675 | -125 | 2500 | 0.00078967 | 16.1612 | 40403.0972 | -5050387.1455 | -27272090.5857 | 15431.7338 | 38579334.5691 | -4822416821.138 | -26041050834.1453 | 602802102642.2526 | 3.2551e+12 | 1.7578e+13
27 | -675 | -75 | 2500 | 0.000955 | 18.5383 | 46345.8516 | -3475938.8672 | -31283449.8047 | 13323.75 | 33309375 | -2498203125 | -22483828125 | 187365234375 | 1686287109375 | 15176583984375 | [18 empty] | 27 | -675 | -75 | 2500 | 0.00069166 | 14.5876 | 36469.0547 | -2735179.1062 | -24616611.9554 | 16681.2962 | 41703240.3989 | -3127743029.9204 | -28149687269.2834 | 234580727244.0284 | 2.1112e+12 | 1.9001e+13 | [18 empty] | 27 | -675 | -75 | 2500 | 0.0007981 | 16.2909 | 40727.1564 | -3054536.7287 | -27490830.5584 | 15324.262 | 38310654.9226 | -2873299119.192 | -25859692072.7283 | 215497433939.4027 | 1.9395e+12 | 1.7455e+13 | [18 empty] | 27 | -675 | -75 | 2500 | 0.00087659 | 17.4544 | 43636.0587 | -3272704.4015 | -29454339.6133 | 14323.4843 | 35808710.6546 | -2685653299.0958 | -24170879691.862 | 201423997432.1832 | 1.8128e+12 | 1.6315e+13 | [18 empty] | 27 | -675 | -75 | 2500 | 0.00090663 | 17.879 | 44697.4087 | -3352305.6511 | -30170750.8603 | 13940.4602 | 34851150.5768 | -2613836293.2636 | -23524526639.3722 | 196037721994.7687 | 1.7643e+12 | 1.5879e+13 | [18 empty] | 27 | -675 | -75 | 2500 | 0.00090883 | 17.9096 | 44773.9343 | -3358045.0692 | -30222405.6229 | 13912.4358 | 34781089.5627 | -2608581717.2035 | -23477235454.8318 | 195643628790.2652 | 1.7608e+12 | 1.5847e+13 | [18 empty] | 27 | -675 | -75 | 2500 | 0.00090884 | 17.9097 | 44774.3348 | -3358075.1127 | -30222676.0142 | 13912.289 | 34780722.451 | -2608554183.822 | -23476987654.3976 | 195641563786.6469 | 1.7608e+12 | 1.5847e+13 | [18 empty] | 27 | -675 | -75 | 2500 | 0.00090884 | 17.9097 | 44774.3348 | -3358075.1133 | -30222676.0193 | 13912.289 | 34780722.4441 | -2608554183.3046 | -23476987649.7411 | 195641563747.8426 | 1.7608e+12 | 1.5847e+13 | [18 empty] | 27 | -675 | -75 | 2500 | 0.00090884 | 17.9097 | 44774.3348 | -3358075.1133 | -30222676.0193 | 13912.289 | 34780722.4441 | -2608554183.3046 | -23476987649.7411 | 195641563747.8428 | 1.7608e+12 | 1.5847e+13 | [18 empty] | 27 | -675 | -75 | 2500 | 0.00090884 | 17.9097 | 44774.3348 | -3358075.1133 | -30222676.0193 | 13912.289 | 34780722.4441 | -2608554183.3046 | -23476987649.7411 | 195641563747.8428 | 1.7608e+12 | 1.5847e+13
28 | -675 | -25 | 2500 | 0.0009625 | 18.6379 | 46594.7754 | -1164869.3848 | -31451473.3887 | 13228.125 | 33070312.5 | -826757812.5 | -22322460937.5 | 20668945312.5 | 558061523437.5001 | 1.5068e+13 | [18 empty] | 28 | -675 | -25 | 2500 | 0.00076426 | 15.765 | 39412.3937 | -985309.8429 | -26603365.7579 | 15755.7477 | 39389369.1323 | -984734228.3073 | -26587824164.296 | 24618355707.6815 | 664695604107.4006 | 1.7947e+13 | [18 empty] | 28 | -675 | -25 | 2500 | 0.00088846 | 17.6235 | 44058.8319 | -1101470.7969 | -29739711.5153 | 14172.1528 | 35430381.9906 | -885759549.7646 | -23915507843.6435 | 22143988744.1144 | 597887696091.0886 | 1.6143e+13 | [18 empty] | 28 | -675 | -25 | 2500 | 0.00098751 | 18.9648 | 47411.8867 | -1185297.1687 | -32003023.5561 | 12909.2508 | 32273126.8969 | -806828172.4228 | -21784360655.4144 | 20170704310.5689 | 544609016385.3599 | 1.4704e+13 | [18 empty] | 28 | -675 | -25 | 2500 | 0.0010252 | 19.4425 | 48606.1567 | -1215153.9164 | -32809155.7438 | 12428.4835 | 31071208.7484 | -776780218.7106 | -20973065905.1869 | 19419505467.7656 | 524326647629.6724 | 1.4157e+13 | [18 empty] | 28 | -675 | -25 | 2500 | 0.001028 | 19.477 | 48692.4568 | -1217311.4193 | -32867408.3222 | 12393.0198 | 30982549.6156 | -774563740.3904 | -20913220990.5407 | 19364093509.7599 | 522830524763.5187 | 1.4116e+13 | [18 empty] | 28 | -675 | -25 | 2500 | 0.001028 | 19.4772 | 48692.8838 | -1217322.094 | -32867696.5377 | 12392.8441 | 30982110.3272 | -774552758.1809 | -20912924470.8851 | 19363818954.5232 | 522823111772.1271 | 1.4116e+13 | [18 empty] | 28 | -675 | -25 | 2500 | 0.001028 | 19.4772 | 48692.8838 | -1217322.0942 | -32867696.5431 | 12392.8441 | 30982110.319 | -774552757.9754 | -20912924465.3369 | 19363818949.3861 | 522823111633.4234 | 1.4116e+13 | [18 empty] | 28 | -675 | -25 | 2500 | 0.001028 | 19.4772 | 48692.8838 | -1217322.0942 | -32867696.5431 | 12392.8441 | 30982110.319 | -774552757.9754 | -20912924465.337 | 19363818949.3861 | 522823111633.424 | 1.4116e+13 | [18 empty] | 28 | -675 | -25 | 2500 | 0.001028 | 19.4772 | 48692.8838 | -1217322.0942 | -32867696.5431 | 12392.8441 | 30982110.319 | -774552757.9754 | -20912924465.337 | 19363818949.3861 | 522823111633.424 | 1.4116e+13
29 | -675 | 25 | 2500 | 0.00097 | 18.7368 | 46841.9063 | 1171047.6563 | -31618286.7188 | 13132.5 | 32831250 | 820781250 | -22161093750 | 20519531250 | -554027343749.9999 | 1.4959e+13 | [18 empty] | 29 | -675 | 25 | 2500 | 0.00083685 | 16.8751 | 42187.764 | 1054694.1012 | -28476740.7319 | 14830.1991 | 37075497.8656 | 926887446.6411 | -25025961059.3086 | 23172186166.0265 | -625649026482.7161 | 1.6893e+13 | [18 empty] | 29 | -675 | 25 | 2500 | 0.00097882 | 18.8521 | 47130.2416 | 1178256.0393 | -31812913.0617 | 13020.0436 | 32550109.0586 | 813752726.4651 | -21971323614.5588 | 20343818161.6285 | -549283090363.9689 | 1.4831e+13 | [18 empty] | 29 | -675 | 25 | 2500 | 0.0010984 | 20.3182 | 50795.5469 | 1269888.6723 | -34286994.1516 | 11495.0173 | 28737543.1392 | 718438578.4803 | -19397841618.9668 | 17960964462.0063 | -484946040474.1699 | 1.3094e+13 | [18 empty] | 29 | -675 | 25 | 2500 | 0.0011438 | 20.8267 | 52066.6549 | 1301666.3725 | -35144992.0578 | 10916.5068 | 27291266.92 | 682281673.0001 | -18421605171.0016 | 17057041825.0014 | -460540129275.0389 | 1.2435e+13 | [18 empty] | 29 | -675 | 25 | 2500 | 0.0011472 | 20.8633 | 52158.3077 | 1303957.6935 | -35206857.7236 | 10873.6039 | 27184009.6685 | 679600241.713 | -18349206526.2497 | 16990006042.8238 | -458730163156.2418 | 1.2386e+13 | [18 empty] | 29 | -675 | 25 | 2500 | 0.0011472 | 20.8635 | 52158.7439 | 1303968.5982 | -35207152.1515 | 10873.3993 | 27183498.2035 | 679587455.0879 | -18348861287.3726 | 16989686377.1968 | -458721532184.3138 | 1.2385e+13 | [18 empty] | 29 | -675 | 25 | 2500 | 0.0011472 | 20.8635 | 52158.7439 | 1303968.5984 | -35207152.157 | 10873.3993 | 27183498.194 | 679587454.8494 | -18348861280.9328 | 16989686371.234 | -458721532023.319 | 1.2385e+13 | [18 empty] | 29 | -675 | 25 | 2500 | 0.0011472 | 20.8635 | 52158.7439 | 1303968.5984 | -35207152.157 | 10873.3993 | 27183498.194 | 679587454.8494 | -18348861280.9328 | 16989686371.2341 | -458721532023.3197 | 1.2385e+13 | [18 empty] | 29 | -675 | 25 | 2500 | 0.0011472 | 20.8635 | 52158.7439 | 1303968.5984 | -35207152.157 | 10873.3993 | 27183498.194 | 679587454.8494 | -18348861280.9328 | 16989686371.2341 | -458721532023.3197 | 1.2385e+13
30 | -675 | 75 | 2500 | 0.0009775 | 18.8349 | 47087.2441 | 3531543.3105 | -31783889.7949 | 13036.875 | 32592187.5 | 2444414062.5 | -21999726562.5 | 183331054687.5 | -1.65e+12 | 1.485e+13 | [18 empty] | 30 | -675 | 75 | 2500 | 0.00090944 | 17.9181 | 44795.1657 | 3359637.4308 | -30236736.8773 | 13904.6506 | 34761626.599 | 2607121994.9246 | -23464097954.3213 | 195534149619.3439 | -1.7598e+12 | 1.5838e+13 | [18 empty] | 30 | -675 | 75 | 2500 | 0.0010692 | 19.9766 | 49941.3855 | 3745603.9108 | -33710435.1976 | 11867.9345 | 29669836.1266 | 2225237709.4971 | -20027139385.474 | 166892828212.2831 | -1.502e+12 | 1.3518e+13 | [18 empty] | 30 | -675 | 75 | 2500 | 0.0012094 | 21.5148 | 53787.0391 | 4034027.9333 | -36306251.4 | 10080.7838 | 25201959.3815 | 1890146953.6132 | -17011322582.5192 | 141761021520.9934 | -1.2758e+12 | 1.1483e+13 | [18 empty] | 30 | -675 | 75 | 2500 | 0.0012624 | 22.0316 | 55078.9034 | 4130917.7558 | -37178259.8023 | 9404.53 | 23511325.0916 | 1763349381.8685 | -15870144436.8162 | 132251203640.1351 | -1.1903e+12 | 1.0712e+13 | [18 empty] | 30 | -675 | 75 | 2500 | 0.0012663 | 22.0686 | 55171.4872 | 4137861.5364 | -37240753.8273 | 9354.1879 | 23385469.7214 | 1753910229.1065 | -15785192061.9586 | 131543267182.9883 | -1.1839e+12 | 1.0655e+13 | [18 empty] | 30 | -675 | 75 | 2500 | 0.0012664 | 22.0688 | 55171.9153 | 4137893.6506 | -37241042.8557 | 9353.9544 | 23384886.0798 | 1753866455.9844 | -15784798103.86 | 131539984198.8335 | -1.1839e+12 | 1.0655e+13 | [18 empty] | 30 | -675 | 75 | 2500 | 0.0012664 | 22.0688 | 55171.9153 | 4137893.6512 | -37241042.861 | 9353.9544 | 23384886.0689 | 1753866455.1698 | -15784798096.5286 | 131539984137.7383 | -1.1839e+12 | 1.0655e+13 | [18 empty] | 30 | -675 | 75 | 2500 | 0.0012664 | 22.0688 | 55171.9153 | 4137893.6512 | -37241042.861 | 9353.9544 | 23384886.0689 | 1753866455.1698 | -15784798096.5286 | 131539984137.7384 | -1.1839e+12 | 1.0655e+13 | [18 empty] | 30 | -675 | 75 | 2500 | 0.0012664 | 22.0688 | 55171.9153 | 4137893.6512 | -37241042.861 | 9353.9544 | 23384886.0689 | 1753866455.1698 | -15784798096.5286 | 131539984137.7384 | -1.1839e+12 | 1.0655e+13
31 | -675 | 125 | 2500 | 0.000985 | 18.9323 | 47330.7891 | 5916348.6328 | -31948282.6172 | 12941.25 | 32353125 | 4044140625 | -21838359375 | 505517578124.9999 | -2.7298e+12 | 1.4741e+13 | [18 empty] | 31 | -675 | 125 | 2500 | 0.00098203 | 18.8938 | 47234.5988 | 5904324.8508 | -31883354.1942 | 12979.1021 | 32447755.3323 | 4055969416.5433 | -21902234849.3339 | 506996177067.9139 | -2.7378e+12 | 1.4784e+13 | [18 empty] | 31 | -675 | 125 | 2500 | 0.0011595 | 20.9969 | 52492.2636 | 6561532.9487 | -35432277.923 | 10715.8253 | 26789563.1947 | 3348695399.3313 | -18082955156.3892 | 418586924916.4167 | -2.2604e+12 | 1.2206e+13 | [18 empty] | 31 | -675 | 125 | 2500 | 0.0013203 | 22.5545 | 56386.3634 | 7048295.4261 | -38060795.3011 | 8666.5502 | 21666375.6238 | 2708296952.9762 | -14624803546.0716 | 338537119122.0281 | -1.8281e+12 | 9.8717e+12 | [18 empty] | 31 | -675 | 125 | 2500 | 0.001381 | 23.0572 | 57642.9022 | 7205362.7736 | -38908958.9773 | 7892.5533 | 19731383.2632 | 2466422907.8946 | -13318683702.6309 | 308302863486.8257 | -1.6648e+12 | 8.9901e+12 | [18 empty] | 31 | -675 | 125 | 2500 | 0.0013855 | 23.0928 | 57731.995 | 7216499.3765 | -38969096.6331 | 7834.7719 | 19586929.7743 | 2448366221.7903 | -13221177597.6675 | 306045777723.7855 | -1.6526e+12 | 8.9243e+12 | [18 empty] | 31 | -675 | 125 | 2500 | 0.0013855 | 23.093 | 57732.398 | 7216549.75 | -38969368.6502 | 7834.5096 | 19586273.9561 | 2448284244.5088 | -13220734920.3475 | 306035530563.5991 | -1.6526e+12 | 8.924e+12 | [18 empty] | 31 | -675 | 125 | 2500 | 0.0013855 | 23.093 | 57732.398 | 7216549.751 | -38969368.6552 | 7834.5096 | 19586273.9439 | 2448284242.986 | -13220734912.1244 | 306035530373.2505 | -1.6526e+12 | 8.924e+12 | [18 empty] | 31 | -675 | 125 | 2500 | 0.0013855 | 23.093 | 57732.398 | 7216549.751 | -38969368.6552 | 7834.5096 | 19586273.9439 | 2448284242.986 | -13220734912.1244 | 306035530373.2509 | -1.6526e+12 | 8.924e+12 | [18 empty] | 31 | -675 | 125 | 2500 | 0.0013855 | 23.093 | 57732.398 | 7216549.751 | -38969368.6552 | 7834.5096 | 19586273.9439 | 2448284242.986 | -13220734912.1244 | 306035530373.2509 | -1.6526e+12 | 8.924e+12
32 | -675 | 175 | 2500 | 0.0009925 | 19.029 | 47572.541 | 8325194.6777 | -32111465.1855 | 12845.625 | 32114062.5 | 5619960937.5 | -21676992187.5 | 983493164062.4999 | -3.7935e+12 | 1.4632e+13 | [18 empty] | 32 | -675 | 175 | 2500 | 0.0010546 | 19.8024 | 49506.0632 | 8663561.0658 | -33416592.6824 | 12053.5536 | 30133884.0657 | 5273429711.4972 | -20340371744.3465 | 922850199512.0168 | -3.5596e+12 | 1.373e+13 | [18 empty] | 32 | -675 | 175 | 2500 | 0.0012499 | 21.9132 | 54782.8759 | 9587003.2839 | -36978441.2379 | 9563.7161 | 23909290.2627 | 4184125795.9678 | -16138770927.3044 | 732222014294.3674 | -2.8243e+12 | 1.0894e+13 | [18 empty] | 32 | -675 | 175 | 2500 | 0.0014312 | 23.4374 | 58593.5198 | 10253865.9624 | -39550625.855 | 7252.3167 | 18130791.8661 | 3172888576.5692 | -12238284509.624 | 555255500899.6082 | -2.1417e+12 | 8.2608e+12 | [18 empty] | 32 | -675 | 175 | 2500 | 0.0014996 | 23.9035 | 59758.6512 | 10457763.9659 | -40337089.5828 | 6380.5766 | 15951441.4347 | 2791502251.0785 | -10767222968.4455 | 488512893938.7325 | -1.8843e+12 | 7.2679e+12 | [18 empty] | 32 | -675 | 175 | 2500 | 0.0015047 | 23.9359 | 59839.8313 | 10471970.481 | -40391886.1411 | 6315.3559 | 15788389.8272 | 2762968219.7643 | -10657163133.3765 | 483519438458.7466 | -1.865e+12 | 7.1936e+12 | [18 empty] | 32 | -675 | 175 | 2500 | 0.0015047 | 23.9361 | 59840.1919 | 10472033.5832 | -40392129.5351 | 6315.0647 | 15787661.8323 | 2762840820.6609 | -10656671736.8349 | 483497143615.6596 | -1.8649e+12 | 7.1933e+12 | [18 empty] | 32 | -675 | 175 | 2500 | 0.0015047 | 23.9361 | 59840.1919 | 10472033.5843 | -40392129.5396 | 6315.0647 | 15787661.8188 | 2762840818.2978 | -10656671727.7203 | 483497143202.1226 | -1.8649e+12 | 7.1933e+12 | [18 empty] | 32 | -675 | 175 | 2500 | 0.0015047 | 23.9361 | 59840.1919 | 10472033.5843 | -40392129.5396 | 6315.0647 | 15787661.8188 | 2762840818.2978 | -10656671727.7203 | 483497143202.1232 | -1.8649e+12 | 7.1933e+12 | [18 empty] | 32 | -675 | 175 | 2500 | 0.0015047 | 23.9361 | 59840.1919 | 10472033.5843 | -40392129.5396 | 6315.0647 | 15787661.8188 | 2762840818.2978 | -10656671727.7203 | 483497143202.1232 | -1.8649e+12 | 7.1933e+12
33 | -675 | 225 | 2500 | 0.001 | 19.125 | 47812.5 | 10757812.5 | -32273437.5 | 12750 | 31875000 | 7171875000 | -21515625000 | 1613671875000 | -4841015625000 | 14523046875000 | [18 empty] | 33 | -675 | 225 | 2500 | 0.0011272 | 20.6438 | 51609.559 | 11612150.7807 | -34836452.3421 | 11128.0051 | 27820012.7991 | 6259502879.7864 | -18778508639.3591 | 1.4084e+12 | -4.2252e+12 | 1.2675e+13 | [18 empty] | 33 | -675 | 225 | 2500 | 0.0013403 | 22.7253 | 56813.2224 | 12782975.0474 | -38348925.1423 | 8411.6069 | 21029017.3307 | 4731528899.4065 | -14194586698.2196 | 1.0646e+12 | -3.1938e+12 | 9.5813e+12 | [18 empty] | 33 | -675 | 225 | 2500 | 0.0015421 | 24.1634 | 60408.5082 | 13591914.3539 | -40775743.0617 | 5838.0832 | 14595208.1084 | 3283921824.3921 | -9851765473.1764 | 738882410488.2312 | -2.2166e+12 | 6.6499e+12 | [18 empty] | 33 | -675 | 225 | 2500 | 0.0016181 | 24.5705 | 61426.1505 | 13820883.8729 | -41462651.6188 | 4868.5998 | 12171499.6063 | 2738587411.4201 | -8215762234.2602 | 616182167569.5146 | -1.8485e+12 | 5.5456e+12 | [18 empty] | 33 | -675 | 225 | 2500 | 0.0016238 | 24.598 | 61494.9961 | 13836374.1171 | -41509122.3514 | 4795.94 | 11989849.8801 | 2697716223.0285 | -8093148669.0854 | 606986150181.4036 | -1.821e+12 | 5.4629e+12 | [18 empty] | 33 | -675 | 225 | 2500 | 0.0016239 | 24.5981 | 61495.2971 | 13836441.8368 | -41509325.5103 | 4795.6199 | 11989049.7086 | 2697536184.4408 | -8092608553.3224 | 606945641499.1802 | -1.8208e+12 | 5.4625e+12 | [18 empty] | 33 | -675 | 225 | 2500 | 0.0016239 | 24.5981 | 61495.2971 | 13836441.838 | -41509325.5141 | 4795.6199 | 11989049.6938 | 2697536181.1054 | -8092608543.3161 | 606945640748.7058 | -1.8208e+12 | 5.4625e+12 | [18 empty] | 33 | -675 | 225 | 2500 | 0.0016239 | 24.5981 | 61495.2971 | 13836441.838 | -41509325.5141 | 4795.6199 | 11989049.6938 | 2697536181.1054 | -8092608543.3161 | 606945640748.7065 | -1.8208e+12 | 5.4625e+12 | [18 empty] | 33 | -675 | 225 | 2500 | 0.0016239 | 24.5981 | 61495.2971 | 13836441.838 | -41509325.5141 | 4795.6199 | 11989049.6938 | 2697536181.1054 | -8092608543.3161 | 606945640748.7065 | -1.8208e+12 | 5.4625e+12
34 | -675 | 275 | 2500 | 0.0010075 | 19.2203 | 48050.666 | 13213933.1543 | -32434199.5605 | 12654.375 | 31635937.5 | 8699882812.5 | -21354257812.5 | 2.3925e+12 | -5.8724e+12 | 1.4414e+13 | [18 empty] | 34 | -675 | 275 | 2500 | 0.0011998 | 21.418 | 53545.0862 | 14724898.7002 | -36142933.1731 | 10202.4566 | 25506141.5324 | 7014188921.4107 | -17216645534.3717 | 1.9289e+12 | -4.7346e+12 | 1.1621e+13 | [18 empty] | 34 | -675 | 275 | 2500 | 0.0014306 | 23.4333 | 58583.3032 | 16110408.3703 | -39543729.6362 | 7259.4978 | 18148744.3987 | 4990904709.6475 | -12250402469.1349 | 1.3725e+12 | -3.3689e+12 | 8.269e+12 | [18 empty] | 34 | -675 | 275 | 2500 | 0.001653 | 24.7325 | 61831.3288 | 17003615.4123 | -41736146.9212 | 4423.8497 | 11059624.3507 | 3041396696.4451 | -7465246436.7288 | 836384091522.3964 | -2.0529e+12 | 5.039e+12 | [18 empty] | 34 | -675 | 275 | 2500 | 0.0017367 | 25.0582 | 62645.4001 | 17227485.0348 | -42285645.0853 | 3356.6231 | 8391557.7779 | 2307678388.9194 | -5664301500.0749 | 634611556952.8307 | -1.5577e+12 | 3.8234e+12 | [18 empty] | 34 | -675 | 275 | 2500 | 0.001743 | 25.079 | 62697.4893 | 17241809.5519 | -42320805.2638 | 3276.524 | 8191309.933 | 2252610231.5829 | -5529134204.7943 | 619467813685.2876 | -1.5205e+12 | 3.7322e+12 | [18 empty] | 34 | -675 | 275 | 2500 | 0.001743 | 25.0791 | 62697.7134 | 17241871.1976 | -42320956.5759 | 3276.175 | 8190437.5849 | 2252370335.8485 | -5528545369.8099 | 619401842358.3287 | -1.5203e+12 | 3.7318e+12 | [18 empty] | 34 | -675 | 275 | 2500 | 0.001743 | 25.0791 | 62697.7134 | 17241871.1987 | -42320956.5787 | 3276.175 | 8190437.5688 | 2252370331.4086 | -5528545358.9119 | 619401841137.3525 | -1.5203e+12 | 3.7318e+12 | [18 empty] | 34 | -675 | 275 | 2500 | 0.001743 | 25.0791 | 62697.7134 | 17241871.1987 | -42320956.5787 | 3276.175 | 8190437.5688 | 2252370331.4086 | -5528545358.9119 | 619401841137.3536 | -1.5203e+12 | 3.7318e+12 | [18 empty] | 34 | -675 | 275 | 2500 | 0.001743 | 25.0791 | 62697.7134 | 17241871.1987 | -42320956.5787 | 3276.175 | 8190437.5688 | 2252370331.4086 | -5528545358.9119 | 619401841137.3536 | -1.5203e+12 | 3.7318e+12
35 | -675 | 325 | 2500 | 0.001015 | 19.3148 | 48287.0391 | 15693287.6953 | -32593751.3672 | 12558.75 | 31396875 | 10203984375 | -21192890625 | 3.3163e+12 | -6.8877e+12 | 1.4305e+13 | [18 empty] | 35 | -675 | 325 | 2500 | 0.0012724 | 22.1251 | 55312.6447 | 17976609.529 | -37336035.1756 | 9276.9081 | 23192270.2658 | 7537487836.3702 | -15654782429.3843 | 2.4497e+12 | -5.0878e+12 | 1.0567e+13 | [18 empty] | 35 | -675 | 325 | 2500 | 0.001521 | 24.0372 | 60093.1181 | 19530263.3835 | -40562854.7196 | 6107.3886 | 15268471.4667 | 4962253226.6908 | -10306218240.0501 | 1.6127e+12 | -3.3495e+12 | 6.9567e+12 | [18 empty] | 35 | -675 | 325 | 2500 | 0.001764 | 25.1448 | 62861.9814 | 20430143.9494 | -42431837.4334 | 3009.6162 | 7524040.593 | 2445313192.728 | -5078727400.2812 | 794726787636.6008 | -1.6506e+12 | 3.4281e+12 | [18 empty] | 35 | -675 | 325 | 2500 | 0.0018553 | 25.3666 | 63416.4 | 20610329.9915 | -42806069.9824 | 1844.6464 | 4611615.9495 | 1498775183.5764 | -3112840765.8895 | 487101934662.34 | -1.0117e+12 | 2.1012e+12 | [18 empty] | 35 | -675 | 325 | 2500 | 0.0018622 | 25.3789 | 63447.3109 | 20620376.0526 | -42826934.8784 | 1757.108 | 4392769.9859 | 1427650245.4275 | -2965119740.5032 | 463986329763.9311 | -963663915663.5492 | 2.0015e+12 | [18 empty] | 35 | -675 | 325 | 2500 | 0.0018622 | 25.379 | 63447.4411 | 20620418.3524 | -42827022.7318 | 1756.7302 | 4391825.4612 | 1427343274.8839 | -2964482186.2973 | 463886564337.2676 | -963456710546.6327 | 2.001e+12 | [18 empty] | 35 | -675 | 325 | 2500 | 0.0018622 | 25.379 | 63447.4411 | 20620418.3532 | -42827022.7335 | 1756.7302 | 4391825.4437 | 1427343269.2074 | -2964482174.5077 | 463886562492.4143 | -963456706715.0144 | 2.001e+12 | [18 empty] | 35 | -675 | 325 | 2500 | 0.0018622 | 25.379 | 63447.4411 | 20620418.3532 | -42827022.7335 | 1756.7302 | 4391825.4437 | 1427343269.2074 | -2964482174.5077 | 463886562492.4143 | -963456706715.0144 | 2.001e+12 | [18 empty] | 35 | -675 | 325 | 2500 | 0.0018622 | 25.379 | 63447.4411 | 20620418.3532 | -42827022.7335 | 1756.7302 | 4391825.4437 | 1427343269.2074 | -2964482174.5077 | 463886562492.4143 | -963456706715.0144 | 2.001e+12
36 | -675 | 375 | 2500 | 0.0010225 | 19.4086 | 48521.6191 | 18195607.1777 | -32752092.9199 | 12463.125 | 31157812.5 | 11684179687.5 | -21031523437.5 | 4.3816e+12 | -7.8868e+12 | 1.4196e+13 | [18 empty] | 36 | -675 | 375 | 2500 | 0.001345 | 22.7649 | 56912.2346 | 21342087.972 | -38415758.3495 | 8351.3596 | 20878398.9991 | 7829399624.665 | -14092919324.397 | 2.936e+12 | -5.2848e+12 | 9.5127e+12 | [18 empty] | 36 | -675 | 375 | 2500 | 0.0016114 | 24.5371 | 61342.6672 | 23003500.218 | -41406300.3924 | 4955.2794 | 12388198.5348 | 4645574450.5363 | -8362034010.9653 | 1.7421e+12 | -3.1358e+12 | 5.6444e+12 | [18 empty] | 36 | -675 | 375 | 2500 | 0.0018749 | 25.4002 | 63500.4661 | 23812674.7769 | -42862814.5984 | 1595.3827 | 3988456.8353 | 1495671313.2409 | -2692208363.8336 | 560876742465.3411 | -1.0096e+12 | 1.8172e+12 | [18 empty] | 36 | -675 | 375 | 2500 | 0.0019739 | 25.4957 | 63739.1501 | 23902181.2833 | -43023926.3099 | 332.6696 | 831674.121 | 311877795.3912 | -561380031.7042 | 116954173271.7025 | -210517511889.0645 | 378931521400.3162 | [18 empty] | 36 | -675 | 375 | 2500 | 0.0019814 | 25.4978 | 63744.461 | 23904172.8862 | -43027511.1952 | 237.692 | 594230.0388 | 222836264.5623 | -401105276.2121 | 83563599210.8645 | -150414478579.5561 | 270746061443.2009 | [18 empty] | 36 | -675 | 375 | 2500 | 0.0019814 | 25.4978 | 63744.48 | 23904179.9879 | -43027523.9781 | 237.2853 | 593213.3375 | 222455001.5471 | -400419002.7848 | 83420625580.1669 | -150157126044.3004 | 270282826879.7407 | [18 empty] | 36 | -675 | 375 | 2500 | 0.0019814 | 25.4978 | 63744.48 | 23904179.988 | -43027523.9784 | 237.2853 | 593213.3187 | 222454994.502 | -400418990.1036 | 83420622938.243 | -150157121288.8374 | 270282818319.9072 | [18 empty] | 36 | -675 | 375 | 2500 | 0.0019814 | 25.4978 | 63744.48 | 23904179.988 | -43027523.9784 | 237.2853 | 593213.3187 | 222454994.502 | -400418990.1036 | 83420622938.243 | -150157121288.8374 | 270282818319.9072 | [18 empty] | 36 | -675 | 375 | 2500 | 0.0019814 | 25.4978 | 63744.48 | 23904179.988 | -43027523.9784 | 237.2853 | 593213.3187 | 222454994.502 | -400418990.1036 | 83420622938.243 | -150157121288.8374 | 270282818319.9072
37 | -675 | 425 | 2500 | 0.00103 | 19.5018 | 48754.4063 | 20720622.6563 | -32909224.2188 | 12367.5 | 30918750 | 13140468750 | -20870156250 | 5584699218750 | -8869816406250 | 14087355468750 | [18 empty] | 37 | -675 | 425 | 2500 | 0.0014176 | 23.3375 | 58343.8558 | 24796138.7338 | -39382102.6949 | 7425.8111 | 18564527.7325 | 7889924286.2949 | -12531056219.4096 | 3.3532e+12 | -5.3257e+12 | 8.4585e+12 | [18 empty] | 37 | -675 | 425 | 2500 | 0.0017017 | 24.9328 | 62331.9506 | 26491079.0049 | -42074066.6548 | 3803.1702 | 9507925.6028 | 4040868381.184 | -6417849781.8805 | 1.7174e+12 | -2.7276e+12 | 4.332e+12 | [18 empty] | 37 | -675 | 425 | 2500 | 0.0019858 | 25.4987 | 63746.7828 | 27092382.7065 | -43029078.4162 | 181.1492 | 452873.0776 | 192471057.9838 | -305689327.386 | 81800199643.116 | -129917964139.0666 | 206340295985.5763 | [18 empty] | 37 | -675 | 425 | 2500 | 0.0020925 | 25.5 | 63750 | 27093750 | -43031250 | 0 | 0 | 0 | 0 | 0 | 0 | 0 | [18 empty] | 37 | -675 | 425 | 2500 | 0.0021005 | 25.5 | 63750 | 27093750 | -43031250 | 0 | 0 | 0 | 0 | 0 | 0 | 0 | [18 empty] | 37 | -675 | 425 | 2500 | 0.0021006 | 25.5 | 63750 | 27093750 | -43031250 | 0 | 0 | 0 | 0 | 0 | 0 | 0 | [18 empty] | 37 | -675 | 425 | 2500 | 0.0021006 | 25.5 | 63750 | 27093750 | -43031250 | 0 | 0 | 0 | 0 | 0 | 0 | 0 | [18 empty] | 37 | -675 | 425 | 2500 | 0.0021006 | 25.5 | 63750 | 27093750 | -43031250 | 0 | 0 | 0 | 0 | 0 | 0 | 0 | [18 empty] | 37 | -675 | 425 | 2500 | 0.0021006 | 25.5 | 63750 | 27093750 | -43031250 | 0 | 0 | 0 | 0 | 0 | 0 | 0
38 | -666.667 | 466.667 | 1250 | 0.0010367 | 19.5839 | 24479.912 | 11423967.0794 | -16319949.4734 | 12282.4996 | 15353124.4688 | 7164796536.4582 | -10235421430.2082 | 3.3436e+12 | -4.7765e+12 | 6.8236e+12 | [18 empty] | 38 | -666.667 | 466.667 | 1250 | 0.0014815 | 23.7864 | 29733.033 | 13875425.3116 | -19822031.9119 | 6610.3046 | 8262880.7375 | 3856013765.1075 | -5508589912.5992 | 1.7995e+12 | -2.5707e+12 | 3.6724e+12 | [18 empty] | 38 | -666.667 | 466.667 | 1250 | 0.0017813 | 25.1952 | 31494.0093 | 14697214.8218 | -20996016.6748 | 2787.8685 | 3484835.6733 | 1626257809.1661 | -2323224943.8322 | 758920853030.1218 | -1.0842e+12 | 1.5488e+12 | [18 empty] | 38 | -666.667 | 466.667 | 1250 | 0.0020833 | 25.5 | 31875 | 14875010.625 | -21250010.625 | 0 | 0 | 0 | 0 | 0 | 0 | 0 | [18 empty] | 38 | -666.667 | 466.667 | 1250 | 0.0021966 | 25.5 | 31875 | 14875010.625 | -21250010.625 | 0 | 0 | 0 | 0 | 0 | 0 | 0 | [18 empty] | 38 | -666.667 | 466.667 | 1250 | 0.0022052 | 25.5 | 31875 | 14875010.625 | -21250010.625 | 0 | 0 | 0 | 0 | 0 | 0 | 0 | [18 empty] | 38 | -666.667 | 466.667 | 1250 | 0.0022052 | 25.5 | 31875 | 14875010.625 | -21250010.625 | 0 | 0 | 0 | 0 | 0 | 0 | 0 | [18 empty] | 38 | -666.667 | 466.667 | 1250 | 0.0022052 | 25.5 | 31875 | 14875010.625 | -21250010.625 | 0 | 0 | 0 | 0 | 0 | 0 | 0 | [18 empty] | 38 | -666.667 | 466.667 | 1250 | 0.0022052 | 25.5 | 31875 | 14875010.625 | -21250010.625 | 0 | 0 | 0 | 0 | 0 | 0 | 0 | [18 empty] | 38 | -666.667 | 466.667 | 1250 | 0.0022052 | 25.5 | 31875 | 14875010.625 | -21250010.625 | 0 | 0 | 0 | 0 | 0 | 0 | 0
39 | -616.667 | -516.667 | 1250 | 0.00089167 | 17.6689 | 22086.1642 | -11411192.192 | -13619808.6107 | 14131.2509 | 17664063.5625 | -9126438728.6462 | -10892845084.8962 | 4.7153e+12 | 5.628e+12 | 6.7173e+12 | [18 empty] | 39 | -616.667 | -516.667 | 1250 | 7.4706e-05 | 1.8694 | 2336.7747 | -1207334.3626 | -1441011.8304 | 24547.5008 | 30684376.0266 | -15853604508.5121 | -18922042111.1676 | 8.191e+12 | 9.7764e+12 | 1.1669e+13 | [18 empty] | 39 | -616.667 | -516.667 | 1250 | 3.0212e-05 | 0.76458 | 955.7279 | -493793.0532 | -589365.8405 | 25114.7994 | 31393499.3117 | -16219985108.8848 | -19359335040.0561 | 8.3803e+12 | 1.0002e+13 | 1.1938e+13 | [18 empty] | 39 | -616.667 | -516.667 | 1250 | -6.8028e-05 | 0 | 0 | 0 | 0 | 0 | 0 | 0 | 0 | 0 | 0 | 0 | [18 empty] | 39 | -616.667 | -516.667 | 1250 | -0.00010378 | 0 | 0 | 0 | 0 | 0 | 0 | 0 | 0 | 0 | 0 | 0 | [18 empty] | 39 | -616.667 | -516.667 | 1250 | -0.00010659 | 0 | 0 | 0 | 0 | 0 | 0 | 0 | 0 | 0 | 0 | 0 | [18 empty] | 39 | -616.667 | -516.667 | 1250 | -0.00010659 | 0 | 0 | 0 | 0 | 0 | 0 | 0 | 0 | 0 | 0 | 0 | [18 empty] | 39 | -616.667 | -516.667 | 1250 | -0.00010659 | 0 | 0 | 0 | 0 | 0 | 0 | 0 | 0 | 0 | 0 | 0 | [18 empty] | 39 | -616.667 | -516.667 | 1250 | -0.00010659 | 0 | 0 | 0 | 0 | 0 | 0 | 0 | 0 | 0 | 0 | 0 | [18 empty] | 39 | -616.667 | -516.667 | 1250 | -0.00010659 | 0 | 0 | 0 | 0 | 0 | 0 | 0 | 0 | 0 | 0 | 0
40 | -625 | -475 | 2500 | 0.0008975 | 17.7511 | 44377.8691 | -21079487.8418 | -27736168.2129 | 14056.875 | 35142187.5 | -16692539062.5 | -21963867187.5 | 7.929e+12 | 1.0433e+13 | 1.3727e+13 | [18 empty] | 40 | -625 | -475 | 2500 | 0.00013173 | 3.2485 | 8121.3598 | -3857645.9179 | -5075849.892 | 23820.4141 | 59551035.348 | -28286741790.2786 | -37219397092.4719 | 1.3436e+13 | 1.7679e+13 | 2.3262e+13 | [18 empty] | 40 | -625 | -475 | 2500 | 0.00010118 | 2.5149 | 6287.3094 | -2986471.983 | -3929568.3986 | 24209.9038 | 60524759.5893 | -28749260804.9094 | -37827974743.3018 | 1.3656e+13 | 1.7968e+13 | 2.3642e+13 | [18 empty] | 40 | -625 | -475 | 2500 | 1.9381e-05 | 0.49182 | 1229.5443 | -584033.5194 | -768465.1571 | 25252.8939 | 63132234.6664 | -29987811466.5556 | -39457646666.5205 | 1.4244e+13 | 1.8742e+13 | 2.4661e+13 | [18 empty] | 40 | -625 | -475 | 2500 | -1.0258e-05 | 0 | 0 | 0 | 0 | 0 | 0 | 0 | 0 | 0 | 0 | 0 | [18 empty] | 40 | -625 | -475 | 2500 | -1.2599e-05 | 0 | 0 | 0 | 0 | 0 | 0 | 0 | 0 | 0 | 0 | 0 | [18 empty] | 40 | -625 | -475 | 2500 | -1.2605e-05 | 0 | 0 | 0 | 0 | 0 | 0 | 0 | 0 | 0 | 0 | 0 | [18 empty] | 40 | -625 | -475 | 2500 | -1.2605e-05 | 0 | 0 | 0 | 0 | 0 | 0 | 0 | 0 | 0 | 0 | 0 | [18 empty] | 40 | -625 | -475 | 2500 | -1.2605e-05 | 0 | 0 | 0 | 0 | 0 | 0 | 0 | 0 | 0 | 0 | 0 | [18 empty] | 40 | -625 | -475 | 2500 | -1.2605e-05 | 0 | 0 | 0 | 0 | 0 | 0 | 0 | 0 | 0 | 0 | 0
41 | -625 | -425 | 2500 | 0.000905 | 17.8562 | 44640.5391 | -18972229.1016 | -27900336.9141 | 13961.25 | 34903125 | -14833828125 | -21814453125 | 6.3044e+12 | 9.2711e+12 | 1.3634e+13 | [18 empty] | 41 | -625 | -425 | 2500 | 0.00020432 | 4.9441 | 12360.3066 | -5253130.3195 | -7725191.6464 | 22894.8656 | 57237164.0813 | -24325794734.5555 | -35773227550.8169 | 1.0338e+13 | 1.5204e+13 | 2.2358e+13 | [18 empty] | 41 | -625 | -425 | 2500 | 0.00019155 | 4.6505 | 11626.2848 | -4941171.0534 | -7266428.0198 | 23057.7947 | 57644486.6573 | -24498906829.3548 | -36027804160.8159 | 1.0412e+13 | 1.5312e+13 | 2.2517e+13 | [18 empty] | 41 | -625 | -425 | 2500 | 0.0001303 | 3.2144 | 8036.1051 | -3415344.6698 | -5022565.6908 | 23838.6604 | 59596650.9087 | -25328576636.2114 | -37247906817.9579 | 1.0765e+13 | 1.583e+13 | 2.328e+13 | [18 empty] | 41 | -625 | -425 | 2500 | 0.00010833 | 2.6876 | 6718.9095 | -2855536.5338 | -4199318.4321 | 24118.8126 | 60297031.6013 | -25626238430.5603 | -37685644750.8239 | 1.0891e+13 | 1.6016e+13 | 2.3554e+13 | [18 empty] | 41 | -625 | -425 | 2500 | 0.00010657 | 2.6452 | 6612.8967 | -2810481.1082 | -4133060.4532 | 24141.219 | 60353047.4274 | -25650045156.6439 | -37720654642.1234 | 1.0901e+13 | 1.6031e+13 | 2.3575e+13 | [18 empty] | 41 | -625 | -425 | 2500 | 0.00010657 | 2.6451 | 6612.6604 | -2810380.6496 | -4132912.7199 | 24141.2689 | 60353172.266 | -25650098213.039 | -37720732666.2338 | 1.0901e+13 | 1.6031e+13 | 2.3575e+13 | [18 empty] | 41 | -625 | -425 | 2500 | 0.00010657 | 2.6451 | 6612.6603 | -2810380.6478 | -4132912.7174 | 24141.2689 | 60353172.2681 | -25650098213.9421 | -37720732667.5619 | 1.0901e+13 | 1.6031e+13 | 2.3575e+13 | [18 empty] | 41 | -625 | -425 | 2500 | 0.00010657 | 2.6451 | 6612.6603 | -2810380.6478 | -4132912.7174 | 24141.2689 | 60353172.2681 | -25650098213.9421 | -37720732667.5619 | 1.0901e+13 | 1.6031e+13 | 2.3575e+13 | [18 empty] | 41 | -625 | -425 | 2500 | 0.00010657 | 2.6451 | 6612.6603 | -2810380.6478 | -4132912.7174 | 24141.2689 | 60353172.2681 | -25650098213.9421 | -37720732667.5619 | 1.0901e+13 | 1.6031e+13 | 2.3575e+13
42 | -625 | -375 | 2500 | 0.0009125 | 17.9606 | 44901.416 | -16838031.0059 | -28063385.0098 | 13865.625 | 34664062.5 | -12999023437.5 | -21665039062.5 | 4.8746e+12 | 8.1244e+12 | 1.3541e+13 | [18 empty] | 42 | -625 | -375 | 2500 | 0.00027692 | 6.5725 | 16431.2848 | -6161731.8023 | -10269553.0039 | 21969.3171 | 54923292.8147 | -20596234805.4972 | -34327058009.1619 | 7.7236e+12 | 1.2873e+13 | 2.1454e+13 | [18 empty] | 42 | -625 | -375 | 2500 | 0.00028191 | 6.682 | 16704.9944 | -6264372.912 | -10440621.5201 | 21905.6855 | 54764213.7253 | -20536580146.998 | -34227633578.33 | 7.7012e+12 | 1.2835e+13 | 2.1392e+13 | [18 empty] | 42 | -625 | -375 | 2500 | 0.00024122 | 5.7802 | 14450.498 | -5418936.764 | -9031561.2734 | 22424.4269 | 56061067.151 | -21022900181.6372 | -35038166969.3953 | 7.8836e+12 | 1.3139e+13 | 2.1899e+13 | [18 empty] | 42 | -625 | -375 | 2500 | 0.00022691 | 5.4581 | 13645.1932 | -5116947.433 | -8528245.7216 | 22606.8359 | 56517089.7729 | -21193908664.8358 | -35323181108.0597 | 7.9477e+12 | 1.3246e+13 | 2.2077e+13 | [18 empty] | 42 | -625 | -375 | 2500 | 0.00022574 | 5.4315 | 13578.8264 | -5092059.9039 | -8486766.5065 | 22621.803 | 56554507.4803 | -21207940305.1123 | -35346567175.1872 | 7.953e+12 | 1.3255e+13 | 22091604484492 | [18 empty] | 42 | -625 | -375 | 2500 | 0.00022574 | 5.4315 | 13578.733 | -5092024.8654 | -8486708.109 | 22621.8241 | 56554560.1423 | -21207960053.3444 | -35346600088.9073 | 7.953e+12 | 1.3255e+13 | 2.2092e+13 | [18 empty] | 42 | -625 | -375 | 2500 | 0.00022574 | 5.4315 | 13578.733 | -5092024.8649 | -8486708.1081 | 22621.8241 | 56554560.1431 | -21207960053.6459 | -35346600089.4099 | 7.953e+12 | 1.3255e+13 | 2.2092e+13 | [18 empty] | 42 | -625 | -375 | 2500 | 0.00022574 | 5.4315 | 13578.733 | -5092024.8649 | -8486708.1081 | 22621.8241 | 56554560.1431 | -21207960053.6459 | -35346600089.4099 | 7.953e+12 | 1.3255e+13 | 2.2092e+13 | [18 empty] | 42 | -625 | -375 | 2500 | 0.00022574 | 5.4315 | 13578.733 | -5092024.8649 | -8486708.1081 | 22621.8241 | 56554560.1431 | -21207960053.6459 | -35346600089.4099 | 7.953e+12 | 1.3255e+13 | 2.2092e+13
43 | -625 | -325 | 2500 | 0.00092 | 18.0642 | 45160.5 | -14677162.5 | -28225312.5 | 13770 | 34425000 | -11188125000 | -21515625000 | 3636140625000 | 6992578125000 | 13447265625000 | [18 empty] | 43 | -625 | -325 | 2500 | 0.00034951 | 8.1337 | 20334.2943 | -6608645.6616 | -12708933.9645 | 21043.7686 | 52609421.548 | -17098062003.1036 | -32880888467.507 | 5.5569e+12 | 1.0686e+13 | 2.0551e+13 | [18 empty] | 43 | -625 | -325 | 2500 | 0.00037227 | 8.6094 | 21523.4382 | -6995117.4278 | -13452148.8995 | 20753.5763 | 51883940.7934 | -16862280757.8389 | -32427462995.8441 | 5.4802e+12 | 1.0539e+13 | 2.0267e+13 | [18 empty] | 43 | -625 | -325 | 2500 | 0.00035214 | 8.1891 | 20472.723 | -6653634.9905 | -12795451.9049 | 21010.1934 | 52525483.3933 | -17070782102.833 | -32828427120.8327 | 5.548e+12 | 1.0669e+13 | 2.0518e+13 | [18 empty] | 43 | -625 | -325 | 2500 | 0.0003455 | 8.0493 | 20123.2271 | -6540048.8027 | -12577016.9283 | 21094.8592 | 52737147.9445 | -17139573081.9537 | -32960717465.2955 | 5.5704e+12 | 1.0712e+13 | 2.06e+13 | [18 empty] | 43 | -625 | -325 | 2500 | 0.00034491 | 8.0368 | 20092.0845 | -6529927.4766 | -12557552.8396 | 21102.387 | 52755967.5332 | -17145689448.2905 | -32972479708.251 | 5.5723e+12 | 1.0716e+13 | 2.0608e+13 | [18 empty] | 43 | -625 | -325 | 2500 | 0.00034491 | 8.0368 | 20092.1168 | -6529937.9736 | -12557573.0261 | 21102.3792 | 52755948.0185 | -17145683106.0221 | -32972467511.5809 | 5.5723e+12 | 1.0716e+13 | 2.0608e+13 | [18 empty] | 43 | -625 | -325 | 2500 | 0.00034491 | 8.0368 | 20092.1168 | -6529937.9739 | -12557573.0267 | 21102.3792 | 52755948.018 | -17145683105.8541 | -32972467511.2579 | 5.5723e+12 | 1.0716e+13 | 2.0608e+13 | [18 empty] | 43 | -625 | -325 | 2500 | 0.00034491 | 8.0368 | 20092.1168 | -6529937.9739 | -12557573.0267 | 21102.3792 | 52755948.018 | -17145683105.8541 | -32972467511.2579 | 5.5723e+12 | 1.0716e+13 | 2.0608e+13 | [18 empty] | 43 | -625 | -325 | 2500 | 0.00034491 | 8.0368 | 20092.1168 | -6529937.9739 | -12557573.0267 | 21102.3792 | 52755948.018 | -17145683105.8541 | -32972467511.2579 | 5.5723e+12 | 1.0716e+13 | 2.0608e+13
44 | -625 | -275 | 2500 | 0.0009275 | 18.1671 | 45417.791 | -12489892.5293 | -28386119.3848 | 13674.375 | 34185937.5 | -9401132812.5 | -21366210937.5 | 2.5853e+12 | 5.8757e+12 | 1.3354e+13 | [18 empty] | 44 | -625 | -275 | 2500 | 0.0004221 | 9.6277 | 24069.3352 | -6619067.1925 | -15043334.5284 | 20118.2201 | 50295550.2814 | -13831276327.3749 | -31434718925.852 | 3.8036e+12 | 8.6445e+12 | 1.9647e+13 | [18 empty] | 44 | -625 | -275 | 2500 | 0.00046263 | 10.4326 | 26081.6163 | -7172444.4696 | -16301010.1582 | 19601.4671 | 49003667.8614 | -13476008661.8776 | -30627292413.3582 | 3.7059e+12 | 8.4225e+12 | 1.9142e+13 | [18 empty] | 44 | -625 | -275 | 2500 | 0.00046306 | 10.4411 | 26102.7801 | -7178264.5375 | -16314237.5852 | 19595.9599 | 48989899.6356 | -13472222399.7989 | -30618687272.2701 | 3.7049e+12 | 8.4201e+12 | 1.9137e+13 | [18 empty] | 44 | -625 | -275 | 2500 | 0.00046409 | 10.4612 | 26153.0113 | -7192078.1029 | -16345632.0521 | 19582.8824 | 48957206.1161 | -13463231681.9138 | -30598253822.5313 | 3.7024e+12 | 8.4145e+12 | 1.9124e+13 | [18 empty] | 44 | -625 | -275 | 2500 | 0.00046408 | 10.4611 | 26152.6711 | -7191984.5591 | -16345419.4525 | 19582.971 | 48957427.5861 | -13463292586.1785 | -30598392241.3148 | 3.7024e+12 | 8.4146e+12 | 1.9124e+13 | [18 empty] | 44 | -625 | -275 | 2500 | 0.00046408 | 10.4611 | 26152.812 | -7192023.2874 | -16345507.4714 | 19582.9344 | 48957335.8948 | -13463267371.072 | -30598334934.2545 | 3.7024e+12 | 8.4145e+12 | 1.9124e+13 | [18 empty] | 44 | -625 | -275 | 2500 | 0.00046408 | 10.4611 | 26152.812 | -7192023.2882 | -16345507.4732 | 19582.9344 | 48957335.893 | -13463267370.5666 | -30598334933.1059 | 3.7024e+12 | 8.4145e+12 | 1.9124e+13 | [18 empty] | 44 | -625 | -275 | 2500 | 0.00046408 | 10.4611 | 26152.812 | -7192023.2882 | -16345507.4732 | 19582.9344 | 48957335.893 | -13463267370.5666 | -30598334933.1059 | 3.7024e+12 | 8.4145e+12 | 1.9124e+13 | [18 empty] | 44 | -625 | -275 | 2500 | 0.00046408 | 10.4611 | 26152.812 | -7192023.2882 | -16345507.4732 | 19582.9344 | 48957335.893 | -13463267370.5666 | -30598334933.1059 | 3.7024e+12 | 8.4145e+12 | 1.9124e+13
45 | -625 | -225 | 2500 | 0.000935 | 18.2693 | 45673.2891 | -10276490.0391 | -28545805.6641 | 13578.75 | 33946875 | -7638046875 | -21216796875 | 1718560546875 | 4773779296875 | 13260498046875 | [18 empty] | 45 | -625 | -225 | 2500 | 0.00049469 | 11.0546 | 27636.4075 | -6218191.6903 | -17272754.6954 | 19192.6716 | 47981679.0147 | -10795877778.3109 | -29988549384.197 | 2.4291e+12 | 6.7474e+12 | 1.8743e+13 | [18 empty] | 45 | -625 | -225 | 2500 | 0.00055299 | 12.1518 | 30379.5285 | -6835393.9065 | -18987205.296 | 18449.358 | 46123394.9294 | -10377763859.114 | -28827121830.8723 | 2.335e+12 | 6.4861e+12 | 1.8017e+13 | [18 empty] | 45 | -625 | -225 | 2500 | 0.00057398 | 12.5363 | 31340.6693 | -7051650.5932 | -19587918.3144 | 18181.7264 | 45454315.8779 | -10227221072.5347 | -28408947423.7076 | 2.3011e+12 | 6.392e+12 | 1.7756e+13 | [18 empty] | 45 | -625 | -225 | 2500 | 0.00058267 | 12.6938 | 31734.5457 | -7140272.7935 | -19834091.093 | 18070.9057 | 45177264.2876 | -10164884464.7162 | -28235790179.7671 | 2.2871e+12 | 6.3531e+12 | 1.7647e+13 | [18 empty] | 45 | -625 | -225 | 2500 | 0.00058325 | 12.7042 | 31760.5862 | -7146131.8843 | -19850366.3452 | 18063.5551 | 45158887.639 | -10160749718.7763 | -28224304774.3787 | 2.2862e+12 | 6.3505e+12 | 1.764e+13 | [18 empty] | 45 | -625 | -225 | 2500 | 0.00058326 | 12.7043 | 31760.8183 | -7146184.1201 | -19850511.4448 | 18063.4895 | 45158723.7711 | -10160712848.4941 | -28224202356.9281 | 2.2862e+12 | 6.3504e+12 | 1.764e+13 | [18 empty] | 45 | -625 | -225 | 2500 | 0.00058326 | 12.7043 | 31760.8183 | -7146184.1211 | -19850511.4476 | 18063.4895 | 45158723.7679 | -10160712847.7834 | -28224202354.9538 | 2.2862e+12 | 6.3504e+12 | 1.764e+13 | [18 empty] | 45 | -625 | -225 | 2500 | 0.00058326 | 12.7043 | 31760.8183 | -7146184.1211 | -19850511.4476 | 18063.4895 | 45158723.7679 | -10160712847.7834 | -28224202354.9539 | 2.2862e+12 | 6.3504e+12 | 1.764e+13 | [18 empty] | 45 | -625 | -225 | 2500 | 0.00058326 | 12.7043 | 31760.8183 | -7146184.1211 | -19850511.4476 | 18063.4895 | 45158723.7679 | -10160712847.7834 | -28224202354.9539 | 2.2862e+12 | 6.3504e+12 | 1.764e+13
46 | -625 | -175 | 2500 | 0.0009425 | 18.3708 | 45926.9941 | -8037223.9746 | -28704371.3379 | 13483.125 | 33707812.5 | -5898867187.5 | -21067382812.5 | 1.0323e+12 | 3.6868e+12 | 1.3167e+13 | [18 empty] | 46 | -625 | -175 | 2500 | 0.00056728 | 12.4142 | 31035.5111 | -5431214.4504 | -19397194.4655 | 18267.1231 | 45667807.7481 | -7991866355.9118 | -28542379842.542 | 1.3986e+12 | 4.9949e+12 | 1.7839e+13 | [18 empty] | 46 | -625 | -175 | 2500 | 0.00064335 | 13.7669 | 34417.1749 | -6023005.6076 | -21510734.3129 | 17297.2488 | 43243121.9974 | -7567546349.5482 | -27026951248.3864 | 1.3243e+12 | 4.7297e+12 | 1.6892e+13 | [18 empty] | 46 | -625 | -175 | 2500 | 0.0006849 | 14.4746 | 36186.3905 | -6332618.3459 | -22616494.0925 | 16767.4928 | 41918732.1202 | -7335778121.0406 | -26199207575.145 | 1.2838e+12 | 4.5849e+12 | 1.6375e+13 | [18 empty] | 46 | -625 | -175 | 2500 | 0.00070126 | 14.7471 | 36867.8305 | -6451870.3343 | -23042394.0511 | 16558.929 | 41397322.4592 | -7244531430.3608 | -25873326537.0029 | 1.2678e+12 | 4.5278e+12 | 1.6171e+13 | [18 empty] | 46 | -625 | -175 | 2500 | 0.00070242 | 14.7663 | 36915.8296 | -6460270.185 | -23072393.5177 | 16544.1391 | 41360347.6919 | -7238060846.0839 | -25850217307.4425 | 1.2667e+12 | 4.5238e+12 | 1.6156e+13 | [18 empty] | 46 | -625 | -175 | 2500 | 0.00070243 | 14.7665 | 36916.1359 | -6460323.785 | -23072584.9463 | 16544.0447 | 41360111.6474 | -7238019538.2885 | -25850069779.6017 | 1.2667e+12 | 4.5238e+12 | 1.6156e+13 | [18 empty] | 46 | -625 | -175 | 2500 | 0.00070243 | 14.7665 | 36916.1359 | -6460323.786 | -23072584.9499 | 16544.0447 | 41360111.6429 | -7238019537.5045 | -25850069776.8018 | 1.2667e+12 | 4.5238e+12 | 1.6156e+13 | [18 empty] | 46 | -625 | -175 | 2500 | 0.00070243 | 14.7665 | 36916.1359 | -6460323.786 | -23072584.9499 | 16544.0447 | 41360111.6429 | -7238019537.5045 | -25850069776.8019 | 1.2667e+12 | 4.5238e+12 | 1.6156e+13 | [18 empty] | 46 | -625 | -175 | 2500 | 0.00070243 | 14.7665 | 36916.1359 | -6460323.786 | -23072584.9499 | 16544.0447 | 41360111.6429 | -7238019537.5045 | -25850069776.8019 | 1.2667e+12 | 4.5238e+12 | 1.6156e+13
47 | -625 | -125 | 2500 | 0.00095 | 18.4716 | 46178.9062 | -5772363.2812 | -28861816.4062 | 13387.5 | 33468750 | -4183593750 | -20917968750 | 522949218750.0001 | 2.6147e+12 | 1.3074e+13 | [18 empty] | 47 | -625 | -125 | 2500 | 0.00063988 | 13.7067 | 34266.6461 | -4283330.7678 | -21416653.8389 | 17341.5746 | 43353936.4814 | -5419242060.1774 | -27096210300.887 | 677405257522.1753 | 3.387e+12 | 1.6935e+13 | [18 empty] | 47 | -625 | -125 | 2500 | 0.00073371 | 15.2778 | 38194.5555 | -4774319.4418 | -23871597.209 | 16145.1396 | 40362849.0654 | -5045356133.1801 | -25226780665.9005 | 630669516647.5116 | 3.1533e+12 | 1.5767e+13 | [18 empty] | 47 | -625 | -125 | 2500 | 0.00079582 | 16.256 | 40639.9439 | -5079992.9839 | -25399964.9194 | 15353.2593 | 38383148.3625 | -4797893545.3165 | -23989467726.5824 | 599736693164.5594 | 2.9987e+12 | 1.4993e+13 | [18 empty] | 47 | -625 | -125 | 2500 | 0.00081985 | 16.6211 | 41552.8655 | -5194108.1853 | -25970540.9263 | 15046.9523 | 37617380.6308 | -4702172578.8477 | -23510862894.2387 | 587771572355.9668 | 2.9389e+12 | 1.4694e+13 | [18 empty] | 47 | -625 | -125 | 2500 | 0.00082159 | 16.6474 | 41618.4016 | -5202300.194 | -26011500.97 | 15024.7231 | 37561807.7448 | -4695225968.1013 | -23476129840.5063 | 586903246012.6572 | 2.9345e+12 | 1.4673e+13 | [18 empty] | 47 | -625 | -125 | 2500 | 0.0008216 | 16.6475 | 41618.7648 | -5202345.5952 | -26011727.9758 | 15024.5998 | 37561499.5236 | -4695187440.455 | -23475937202.2752 | 586898430056.8809 | 2.9345e+12 | 1.4672e+13 | [18 empty] | 47 | -625 | -125 | 2500 | 0.0008216 | 16.6475 | 41618.7648 | -5202345.596 | -26011727.9801 | 15024.5998 | 37561499.5178 | -4695187439.73 | -23475937198.6498 | 586898429966.2456 | 2.9345e+12 | 1.4672e+13 | [18 empty] | 47 | -625 | -125 | 2500 | 0.0008216 | 16.6475 | 41618.7648 | -5202345.596 | -26011727.9801 | 15024.5998 | 37561499.5178 | -4695187439.73 | -23475937198.6499 | 586898429966.2463 | 2.9345e+12 | 1.4672e+13 | [18 empty] | 47 | -625 | -125 | 2500 | 0.0008216 | 16.6475 | 41618.7648 | -5202345.596 | -26011727.9801 | 15024.5998 | 37561499.5178 | -4695187439.73 | -23475937198.6499 | 586898429966.2463 | 2.9345e+12 | 1.4672e+13
48 | -625 | -75 | 2500 | 0.0009575 | 18.5716 | 46429.0254 | -3482176.9043 | -29018140.8691 | 13291.875 | 33229687.5 | -2492226562.5 | -20768554687.5 | 186916992187.5 | 1.5576e+12 | 1.298e+13 | [18 empty] | 48 | -625 | -75 | 2500 | 0.00071247 | 14.9319 | 37329.8125 | -2799735.9378 | -23331132.8154 | 16416.0261 | 41040065.2148 | -3078004891.1078 | -25650040759.232 | 230850366833.0883 | 1.9238e+12 | 1.6031e+13 | [18 empty] | 48 | -625 | -75 | 2500 | 0.00082408 | 16.6847 | 41711.6704 | -3128375.2781 | -26069793.9843 | 14993.0305 | 37482576.1335 | -2811193210.0097 | -23426610083.4146 | 210839490750.731 | 1.757e+12 | 1.4642e+13 | [18 empty] | 48 | -625 | -75 | 2500 | 0.00090674 | 17.8805 | 44701.3293 | -3352599.6954 | -27938330.7952 | 13939.0258 | 34847564.6048 | -2613567345.3624 | -21779727878.0198 | 196017550902.1781 | 1.6335e+12 | 1.3612e+13 | [18 empty] | 48 | -625 | -75 | 2500 | 0.00093843 | 18.3159 | 45789.6507 | -3434223.8062 | -28618531.7186 | 13534.9755 | 33837438.8024 | -2537807910.1769 | -21148399251.4745 | 190335593263.2702 | 1.5861e+12 | 1.3218e+13 | [18 empty] | 48 | -625 | -75 | 2500 | 0.00094076 | 18.3473 | 45868.3019 | -3440122.6443 | -28667688.7022 | 13505.3071 | 33763267.7977 | -2532245084.8284 | -21102042373.5701 | 189918381362.131 | 1.5827e+12 | 1.3189e+13 | [18 empty] | 48 | -625 | -75 | 2500 | 0.00094077 | 18.3475 | 45868.7049 | -3440152.864 | -28667940.5335 | 13505.155 | 33762887.3999 | -2532216554.9939 | -21101804624.9488 | 189916241624.5393 | 1.5826e+12 | 1.3189e+13 | [18 empty] | 48 | -625 | -75 | 2500 | 0.00094077 | 18.3475 | 45868.7049 | -3440152.8646 | -28667940.5382 | 13505.155 | 33762887.3928 | -2532216554.4597 | -21101804620.4978 | 189916241584.4804 | 1.5826e+12 | 1.3189e+13 | [18 empty] | 48 | -625 | -75 | 2500 | 0.00094077 | 18.3475 | 45868.7049 | -3440152.8646 | -28667940.5382 | 13505.155 | 33762887.3928 | -2532216554.4597 | -21101804620.4978 | 189916241584.4805 | 1.5826e+12 | 1.3189e+13 | [18 empty] | 48 | -625 | -75 | 2500 | 0.00094077 | 18.3475 | 45868.7049 | -3440152.8646 | -28667940.5382 | 13505.155 | 33762887.3928 | -2532216554.4597 | -21101804620.4978 | 189916241584.4805 | 1.5826e+12 | 1.3189e+13
49 | -625 | -25 | 2500 | 0.000965 | 18.6709 | 46677.3516 | -1166933.7891 | -29173344.7266 | 13196.25 | 32990625 | -824765625 | -20619140625 | 20619140625 | 515478515625.0001 | 1.2887e+13 | [18 empty] | 49 | -625 | -25 | 2500 | 0.00078506 | 16.09 | 40225.0102 | -1005625.2558 | -25140631.395 | 15490.4776 | 38726193.9481 | -968154848.7031 | -24203871217.577 | 24203871217.577 | 605096780439.4263 | 1.5127e+13 | [18 empty] | 49 | -625 | -25 | 2500 | 0.00091444 | 17.9874 | 44968.5194 | -1124212.9855 | -28105324.6387 | 13840.9213 | 34602303.2015 | -865057580.0371 | -21626439500.9287 | 21626439500.9287 | 540660987523.2164 | 1.3517e+13 | [18 empty] | 49 | -625 | -25 | 2500 | 0.0010177 | 19.3482 | 48370.5468 | -1209263.6688 | -30231591.7199 | 12524.7923 | 31311980.8471 | -782799521.1783 | -19569988029.4572 | 19569988029.4572 | 489249700736.4302 | 1.2231e+13 | [18 empty] | 49 | -625 | -25 | 2500 | 0.001057 | 19.8313 | 49578.1863 | -1239454.6571 | -30986366.4281 | 12022.9988 | 30057496.9739 | -751437424.3484 | -18785935608.7103 | 18785935608.7103 | 469648390217.7568 | 1.1741e+13 | [18 empty] | 49 | -625 | -25 | 2500 | 0.0010599 | 19.8662 | 49665.5307 | -1241638.2686 | -31040956.7141 | 11985.8911 | 29964727.8506 | -749118196.2654 | -18727954906.6339 | 18727954906.6339 | 468198872665.8483 | 1.1705e+13 | [18 empty] | 49 | -625 | -25 | 2500 | 0.0010599 | 19.8664 | 49665.9562 | -1241648.9048 | -31041222.6193 | 11985.7101 | 29964275.2762 | -749106881.9049 | -18727672047.6224 | 18727672047.6224 | 468191801190.5596 | 1.1705e+13 | [18 empty] | 49 | -625 | -25 | 2500 | 0.0010599 | 19.8664 | 49665.9562 | -1241648.905 | -31041222.6243 | 11985.7101 | 29964275.2678 | -749106881.6938 | -18727672042.3458 | 18727672042.3458 | 468191801058.6451 | 1.1705e+13 | [18 empty] | 49 | -625 | -25 | 2500 | 0.0010599 | 19.8664 | 49665.9562 | -1241648.905 | -31041222.6243 | 11985.7101 | 29964275.2678 | -749106881.6938 | -18727672042.3458 | 18727672042.3458 | 468191801058.6454 | 1.1705e+13 | [18 empty] | 49 | -625 | -25 | 2500 | 0.0010599 | 19.8664 | 49665.9562 | -1241648.905 | -31041222.6243 | 11985.7101 | 29964275.2678 | -749106881.6938 | -18727672042.3458 | 18727672042.3458 | 468191801058.6454 | 1.1705e+13
50 | -625 | 25 | 2500 | 0.0009725 | 18.7696 | 46923.8848 | 1173097.1191 | -29327427.9785 | 13100.625 | 32751562.5 | 818789062.5 | -20469726562.5 | 20469726562.5 | -511743164062.4999 | 1.2794e+13 | [18 empty] | 50 | -625 | 25 | 2500 | 0.00085765 | 17.1809 | 42952.2393 | 1073805.9831 | -26845149.5778 | 14564.9291 | 36412322.6815 | 910308067.0369 | -22757701675.9221 | 22757701675.9221 | -568942541898.0515 | 1.4224e+13 | [18 empty] | 50 | -625 | 25 | 2500 | 0.0010048 | 19.186 | 47965.1027 | 1199127.5669 | -29978189.1724 | 12688.8121 | 31722030.2695 | 793050756.7377 | -19826268918.4427 | 19826268918.4427 | -495656722961.0686 | 1.2391e+13 | [18 empty] | 50 | -625 | 25 | 2500 | 0.0011286 | 20.659 | 51647.5963 | 1291189.9077 | -32279747.6934 | 11110.5588 | 27776397.0894 | 694409927.2358 | -17360248180.8946 | 17360248180.8946 | -434006204522.3653 | 1.085e+13 | [18 empty] | 50 | -625 | 25 | 2500 | 0.0011756 | 21.1674 | 52918.4721 | 1322961.8022 | -33074045.0547 | 10511.0221 | 26277555.1455 | 656938878.6378 | -16423471965.9461 | 16423471965.9461 | -410586799148.6516 | 1.0265e+13 | [18 empty] | 50 | -625 | 25 | 2500 | 0.0011791 | 21.204 | 53010.088 | 1325252.2002 | -33131305.0059 | 10466.4752 | 26166187.9035 | 654154697.5879 | -16353867439.6977 | 16353867439.6977 | -408846685992.4437 | 1.0221e+13 | [18 empty] | 50 | -625 | 25 | 2500 | 0.0011791 | 21.2042 | 53010.5188 | 1325262.9693 | -33131574.2332 | 10466.2653 | 26165663.1525 | 654141578.8118 | -16353539470.296 | 16353539470.296 | -408838486757.399 | 1.0221e+13 | [18 empty] | 50 | -625 | 25 | 2500 | 0.0011791 | 21.2042 | 53010.5188 | 1325262.9695 | -33131574.2383 | 10466.2653 | 26165663.1427 | 654141578.5678 | -16353539464.1938 | 16353539464.1938 | -408838486604.8448 | 1.0221e+13 | [18 empty] | 50 | -625 | 25 | 2500 | 0.0011791 | 21.2042 | 53010.5188 | 1325262.9695 | -33131574.2383 | 10466.2653 | 26165663.1427 | 654141578.5678 | -16353539464.1938 | 16353539464.1938 | -408838486604.8453 | 1.0221e+13 | [18 empty] | 50 | -625 | 25 | 2500 | 0.0011791 | 21.2042 | 53010.5188 | 1325262.9695 | -33131574.2383 | 10466.2653 | 26165663.1427 | 654141578.5678 | -16353539464.1938 | 16353539464.1938 | -408838486604.8453 | 1.0221e+13
51 | -625 | 75 | 2500 | 0.00098 | 18.8675 | 47168.625 | 3537646.875 | -29480390.625 | 13005 | 32512500 | 2438437500 | -20320312500 | 182882812500 | -1524023437500 | 12700195312500 | [18 empty] | 51 | -625 | 75 | 2500 | 0.00093024 | 18.2046 | 45511.4998 | 3413362.4837 | -28444687.3638 | 13639.3806 | 34098451.4148 | 2557383856.112 | -21311532134.2671 | 191803789208.4037 | -1.5984e+12 | 1.332e+13 | [18 empty] | 51 | -625 | 75 | 2500 | 0.0010952 | 20.2806 | 50701.4201 | 3802606.5102 | -31688387.5851 | 11536.7029 | 28841757.3375 | 2163131800.3148 | -18026098335.9568 | 162234885023.6116 | -1.352e+12 | 1.1266e+13 | [18 empty] | 51 | -625 | 75 | 2500 | 0.0012395 | 21.813 | 54532.4779 | 4089935.8459 | -34082798.7158 | 9696.3253 | 24240813.3317 | 1818060999.8798 | -15150508332.332 | 136354574990.9882 | -1.1363e+12 | 9.4691e+12 | [18 empty] | 51 | -625 | 75 | 2500 | 0.0012942 | 22.3242 | 55810.5082 | 4185788.1118 | -34881567.5984 | 8999.0453 | 22497613.3171 | 1687320998.7818 | -14061008323.1819 | 126549074908.6367 | -1.0546e+12 | 8.7881e+12 | [18 empty] | 51 | -625 | 75 | 2500 | 0.0012983 | 22.3608 | 55901.9737 | 4192648.0293 | -34938733.5774 | 8947.0592 | 22367647.9564 | 1677573596.7314 | -13979779972.7616 | 125818019754.8541 | -1.0485e+12 | 8.7374e+12 | [18 empty] | 51 | -625 | 75 | 2500 | 0.0012983 | 22.361 | 55902.3926 | 4192679.445 | -34938995.3753 | 8946.8204 | 22367051.0288 | 1677528827.1563 | -13979406892.9695 | 125814662036.7259 | -1.0485e+12 | 8.7371e+12 | [18 empty] | 51 | -625 | 75 | 2500 | 0.0012983 | 22.361 | 55902.3926 | 4192679.4456 | -34938995.3801 | 8946.8204 | 22367051.0177 | 1677528826.325 | -13979406886.0418 | 125814661974.3761 | -1.0485e+12 | 8.7371e+12 | [18 empty] | 51 | -625 | 75 | 2500 | 0.0012983 | 22.361 | 55902.3926 | 4192679.4456 | -34938995.3801 | 8946.8204 | 22367051.0177 | 1677528826.325 | -13979406886.0418 | 125814661974.3762 | -1.0485e+12 | 8.7371e+12 | [18 empty] | 51 | -625 | 75 | 2500 | 0.0012983 | 22.361 | 55902.3926 | 4192679.4456 | -34938995.3801 | 8946.8204 | 22367051.0177 | 1677528826.325 | -13979406886.0418 | 125814661974.3762 | -1.0485e+12 | 8.7371e+12
52 | -625 | 125 | 2500 | 0.0009875 | 18.9646 | 47411.5723 | 5926446.5332 | -29632232.666 | 12909.375 | 32273437.5 | 4034179687.5 | -20170898437.5 | 504272460937.5 | -2.5214e+12 | 1.2607e+13 | [18 empty] | 52 | -625 | 125 | 2500 | 0.0010028 | 19.1611 | 47902.7916 | 5987848.9506 | -29939244.753 | 12713.8321 | 31784580.1482 | 3973072518.5224 | -19865362592.6121 | 496634064815.3023 | -2.4832e+12 | 1.2416e+13 | [18 empty] | 52 | -625 | 125 | 2500 | 0.0011855 | 21.271 | 53177.4718 | 6647183.9754 | -33235919.8771 | 10384.5938 | 25961484.4056 | 3245185550.6942 | -16225927753.4709 | 405648193836.7733 | -2.0282e+12 | 1.0141e+13 | [18 empty] | 52 | -625 | 125 | 2500 | 0.0013504 | 22.8101 | 57025.1917 | 7128148.9574 | -35640744.7871 | 8282.0918 | 20705229.574 | 2588153696.7539 | -12940768483.7694 | 323519212094.236 | -1.6176e+12 | 8.088e+12 | [18 empty] | 52 | -625 | 125 | 2500 | 0.0014128 | 23.3017 | 58254.2945 | 7281786.8118 | -36408934.0592 | 7487.0686 | 18717671.4887 | 2339708936.0835 | -11698544680.4177 | 292463617010.4413 | -1.4623e+12 | 7.3116e+12 | [18 empty] | 52 | -625 | 125 | 2500 | 0.0014174 | 23.3365 | 58341.1879 | 7292648.4858 | -36463242.4288 | 7427.6432 | 18569108.0093 | 2321138501.1651 | -11605692505.8254 | 290142312645.6348 | -1.4507e+12 | 7.2536e+12 | [18 empty] | 52 | -625 | 125 | 2500 | 0.0014175 | 23.3366 | 58341.5777 | 7292697.2091 | -36463486.0454 | 7427.3756 | 18568438.905 | 2321054863.1286 | -11605274315.6431 | 290131857891.0779 | -1.4507e+12 | 7.2533e+12 | [18 empty] | 52 | -625 | 125 | 2500 | 0.0014175 | 23.3366 | 58341.5777 | 7292697.21 | -36463486.0499 | 7427.3756 | 18568438.8926 | 2321054861.578 | -11605274307.8898 | 290131857697.2442 | -1.4507e+12 | 7.2533e+12 | [18 empty] | 52 | -625 | 125 | 2500 | 0.0014175 | 23.3366 | 58341.5777 | 7292697.21 | -36463486.0499 | 7427.3756 | 18568438.8926 | 2321054861.578 | -11605274307.8898 | 290131857697.2446 | -1.4507e+12 | 7.2533e+12 | [18 empty] | 52 | -625 | 125 | 2500 | 0.0014175 | 23.3366 | 58341.5777 | 7292697.21 | -36463486.0499 | 7427.3756 | 18568438.8926 | 2321054861.578 | -11605274307.8898 | 290131857697.2446 | -1.4507e+12 | 7.2533e+12
53 | -625 | 175 | 2500 | 0.000995 | 19.0611 | 47652.7266 | 8339227.1484 | -29782954.1016 | 12813.75 | 32034375 | 5606015625 | -20021484375 | 981052734374.9999 | -3.5038e+12 | 1.2513e+13 | [18 empty] | 53 | -625 | 175 | 2500 | 0.0010754 | 20.0504 | 50126.1148 | 8772070.0887 | -31328821.7453 | 11788.2836 | 29470708.8815 | 5157374054.268 | -18419193050.9571 | 902540459496.8984 | -3.2234e+12 | 1.1512e+13 | [18 empty] | 53 | -625 | 175 | 2500 | 0.0012759 | 22.1573 | 55393.2577 | 9693820.0935 | -34620786.0482 | 9232.4846 | 23081211.4736 | 4039212007.8758 | -14425757170.985 | 706862101378.2665 | -2.5245e+12 | 9.0161e+12 | [18 empty] | 53 | -625 | 175 | 2500 | 0.0014613 | 23.6503 | 59125.7375 | 10347004.054 | -36953585.9073 | 6867.8583 | 17169645.8163 | 3004688017.8579 | -10731028635.2068 | 525820403125.1356 | -1.8779e+12 | 6.7069e+12 | [18 empty] | 53 | -625 | 175 | 2500 | 0.0015314 | 24.0999 | 60249.8311 | 10543720.4424 | -37656144.4372 | 5975.0919 | 14937729.6602 | 2614102690.543 | -9336081037.6534 | 457467970845.0189 | -1.6338e+12 | 5.8351e+12 | [18 empty] | 53 | -625 | 175 | 2500 | 0.0015366 | 24.1311 | 60327.7305 | 10557352.8368 | -37704831.56 | 5908.2272 | 14770568.0622 | 2584849410.889 | -9231605038.8892 | 452348646905.5713 | -1.6155e+12 | 5.7698e+12 | [18 empty] | 53 | -625 | 175 | 2500 | 0.0015366 | 24.1312 | 60328.074 | 10557412.9482 | -37705046.2436 | 5907.9307 | 14769826.7813 | 2584719686.7287 | -9231141738.3167 | 452325945177.5184 | -1.6154e+12 | 5.7695e+12 | [18 empty] | 53 | -625 | 175 | 2500 | 0.0015366 | 24.1312 | 60328.074 | 10557412.9493 | -37705046.2476 | 5907.9307 | 14769826.7676 | 2584719684.3266 | -9231141729.7378 | 452325944757.1501 | -1.6154e+12 | 5.7695e+12 | [18 empty] | 53 | -625 | 175 | 2500 | 0.0015366 | 24.1312 | 60328.074 | 10557412.9493 | -37705046.2476 | 5907.9307 | 14769826.7676 | 2584719684.3266 | -9231141729.7378 | 452325944757.1508 | -1.6154e+12 | 5.7695e+12 | [18 empty] | 53 | -625 | 175 | 2500 | 0.0015366 | 24.1312 | 60328.074 | 10557412.9493 | -37705046.2476 | 5907.9307 | 14769826.7676 | 2584719684.3266 | -9231141729.7378 | 452325944757.1508 | -1.6154e+12 | 5.7695e+12
54 | -625 | 225 | 2500 | 0.0010025 | 19.1568 | 47892.0879 | 10775719.7754 | -29932554.9316 | 12718.125 | 31795312.5 | 7153945312.5 | -19872070312.5 | 1.6096e+12 | -4.4712e+12 | 1.242e+13 | [18 empty] | 54 | -625 | 225 | 2500 | 0.001148 | 20.8726 | 52181.4693 | 11740830.6027 | -32613418.3408 | 10862.735 | 27156837.6149 | 6110288463.3488 | -16973023509.3021 | 1.3748e+12 | -3.8189e+12 | 1.0608e+13 | [18 empty] | 54 | -625 | 225 | 2500 | 0.0013662 | 22.9395 | 57348.7778 | 12903474.9954 | -35842986.0984 | 8080.3754 | 20200938.5416 | 4545211171.8597 | -12625586588.4991 | 1.0227e+12 | -2.8408e+12 | 7.891e+12 | [18 empty] | 54 | -625 | 225 | 2500 | 0.0015723 | 24.3336 | 60834.1153 | 13687675.9475 | -38021322.0763 | 5453.6248 | 13634062.0586 | 3067663963.1919 | -8521288786.6443 | 690224391718.1852 | -1.9173e+12 | 5.3258e+12 | [18 empty] | 54 | -625 | 225 | 2500 | 0.00165 | 24.7188 | 61797.118 | 13904351.5436 | -38623198.7324 | 4463.1151 | 11157787.8318 | 2510502262.1601 | -6973617394.8892 | 564863008986.0292 | -1.5691e+12 | 4.3585e+12 | [18 empty] | 54 | -625 | 225 | 2500 | 0.0016558 | 24.7446 | 61861.6016 | 13918860.3496 | -38663500.971 | 4388.8112 | 10972028.1151 | 2468706325.9031 | -6857517571.953 | 555458923328.1954 | -1.5429e+12 | 4.2859e+12 | [18 empty] | 54 | -625 | 225 | 2500 | 0.0016558 | 24.7448 | 61861.8816 | 13918923.3492 | -38663675.97 | 4388.4859 | 10971214.6576 | 2468523297.9565 | -6857009160.9903 | 555417742040.212 | -1.5428e+12 | 4.2856e+12 | [18 empty] | 54 | -625 | 225 | 2500 | 0.0016558 | 24.7448 | 61861.8816 | 13918923.3504 | -38663675.9732 | 4388.4859 | 10971214.6425 | 2468523294.5709 | -6857009151.5857 | 555417741278.4457 | -1.5428e+12 | 4.2856e+12 | [18 empty] | 54 | -625 | 225 | 2500 | 0.0016558 | 24.7448 | 61861.8816 | 13918923.3504 | -38663675.9732 | 4388.4859 | 10971214.6425 | 2468523294.5709 | -6857009151.5858 | 555417741278.4465 | -1.5428e+12 | 4.2856e+12 | [18 empty] | 54 | -625 | 225 | 2500 | 0.0016558 | 24.7448 | 61861.8816 | 13918923.3504 | -38663675.9732 | 4388.4859 | 10971214.6425 | 2468523294.5709 | -6857009151.5858 | 555417741278.4465 | -1.5428e+12 | 4.2856e+12
55 | -625 | 275 | 2500 | 0.00101 | 19.2519 | 48129.6562 | 13235655.4687 | -30081035.1562 | 12622.5 | 31556250 | 8677968750 | -19722656250 | 2386441406250 | -5423730468750 | 12326660156250 | [18 empty] | 55 | -625 | 275 | 2500 | 0.0012206 | 21.6275 | 54068.8553 | 14868935.1973 | -33793034.5394 | 9937.1865 | 24842966.3482 | 6831815745.7647 | -15526853967.6471 | 1.8787e+12 | -4.2699e+12 | 9.7043e+12 | [18 empty] | 55 | -625 | 275 | 2500 | 0.0014566 | 23.6176 | 59044.032 | 16237108.8122 | -36902520.0278 | 6928.2662 | 17320665.6096 | 4763183042.6458 | -10825416006.0132 | 1.3099e+12 | -2.977e+12 | 6.7659e+12 | [18 empty] | 55 | -625 | 275 | 2500 | 0.0016832 | 24.8601 | 62150.3253 | 17091339.4494 | -38843953.2942 | 4039.3913 | 10098478.3009 | 2777081532.7559 | -6311548938.0817 | 763697421507.8827 | -1.7357e+12 | 3.9447e+12 | [18 empty] | 55 | -625 | 275 | 2500 | 0.0017685 | 25.1585 | 62896.1551 | 17296442.6556 | -39310096.9446 | 2951.1384 | 7377846.0034 | 2028907650.935 | -4611153752.125 | 557949604007.1301 | -1.2681e+12 | 2.882e+12 | [18 empty] | 55 | -625 | 275 | 2500 | 0.0017749 | 25.1771 | 62942.8011 | 17309270.2912 | -39339250.6618 | 2869.3953 | 7173488.168 | 1972709246.2074 | -4483430105.0168 | 542495042707.0383 | -1.2329e+12 | 2.8021e+12 | [18 empty] | 55 | -625 | 275 | 2500 | 0.001775 | 25.1772 | 62943.0004 | 17309325.0987 | -39339375.2244 | 2869.041 | 7172602.5339 | 1972465696.8121 | -4482876583.6639 | 542428066623.3264 | -1.2328e+12 | 2.8018e+12 | [18 empty] | 55 | -625 | 275 | 2500 | 0.001775 | 25.1772 | 62943.0004 | 17309325.0998 | -39339375.2267 | 2869.041 | 7172602.5175 | 1972465692.3108 | -4482876573.4337 | 542428065385.4824 | -1.2328e+12 | 2.8018e+12 | [18 empty] | 55 | -625 | 275 | 2500 | 0.001775 | 25.1772 | 62943.0004 | 17309325.0998 | -39339375.2267 | 2869.041 | 7172602.5175 | 1972465692.3108 | -4482876573.4337 | 542428065385.4835 | -1.2328e+12 | 2.8018e+12 | [18 empty] | 55 | -625 | 275 | 2500 | 0.001775 | 25.1772 | 62943.0004 | 17309325.0998 | -39339375.2267 | 2869.041 | 7172602.5175 | 1972465692.3108 | -4482876573.4337 | 542428065385.4835 | -1.2328e+12 | 2.8018e+12
56 | -625 | 325 | 2500 | 0.0010175 | 19.3462 | 48365.4316 | 15718765.2832 | -30228394.7754 | 12526.875 | 31317187.5 | 10178085937.5 | -19573242187.5 | 3.3079e+12 | -6.3613e+12 | 1.2233e+13 | [18 empty] | 56 | -625 | 325 | 2500 | 0.0012932 | 22.3153 | 55788.2725 | 18131188.5774 | -34867670.3412 | 9011.638 | 22529095.0816 | 7321955901.5159 | -14080684425.9922 | 2.3796e+12 | -4.5762e+12 | 8.8004e+12 | [18 empty] | 56 | -625 | 325 | 2500 | 0.001547 | 24.1916 | 60479.0205 | 19655681.6749 | -37799387.8364 | 5776.1571 | 14440392.6776 | 4693127620.2342 | -9025245423.5273 | 1.5253e+12 | -2.9332e+12 | 5.6408e+12 | [18 empty] | 56 | -625 | 325 | 2500 | 0.0017941 | 25.2297 | 63074.3673 | 20499169.3717 | -39421479.5609 | 2625.1578 | 6562894.5432 | 2132940726.5499 | -4101809089.5191 | 693205736128.726 | -1.3331e+12 | 2.5636e+12 | [18 empty] | 56 | -625 | 325 | 2500 | 0.0018871 | 25.4188 | 63546.9425 | 20652756.3185 | -39716839.074 | 1439.1617 | 3597904.175 | 1169318856.8676 | -2248690109.3608 | 380028628481.9807 | -730824285542.2705 | 1.4054e+12 | [18 empty] | 56 | -625 | 325 | 2500 | 0.0018941 | 25.4285 | 63571.329 | 20660681.9289 | -39732080.6324 | 1349.9793 | 3374948.2209 | 1096858171.8019 | -2109342638.0807 | 356478905835.6326 | -685536357376.2164 | 1.3183e+12 | [18 empty] | 56 | -625 | 325 | 2500 | 0.0018941 | 25.4286 | 63571.4304 | 20660714.8836 | -39732144.007 | 1349.5962 | 3373990.4101 | 1096546883.2955 | -2108744006.3374 | 356377737071.0247 | -685341802059.6628 | 1.318e+12 | [18 empty] | 56 | -625 | 325 | 2500 | 0.0018941 | 25.4286 | 63571.4304 | 20660714.8842 | -39732144.0082 | 1349.5962 | 3373990.3925 | 1096546877.5465 | -2108743995.2817 | 356377735202.6122 | -685341798466.562 | 1.318e+12 | [18 empty] | 56 | -625 | 325 | 2500 | 0.0018941 | 25.4286 | 63571.4304 | 20660714.8842 | -39732144.0082 | 1349.5962 | 3373990.3925 | 1096546877.5465 | -2108743995.2817 | 356377735202.6122 | -685341798466.562 | 1.318e+12 | [18 empty] | 56 | -625 | 325 | 2500 | 0.0018941 | 25.4286 | 63571.4304 | 20660714.8842 | -39732144.0082 | 1349.5962 | 3373990.3925 | 1096546877.5465 | -2108743995.2817 | 356377735202.6122 | -685341798466.562 | 1.318e+12
57 | -625 | 375 | 2500 | 0.001025 | 19.4398 | 48599.4141 | 18224780.2734 | -30374633.7891 | 12431.25 | 31078125 | 11654296875 | -19423828125 | 4.3704e+12 | -7.2839e+12 | 1.214e+13 | [18 empty] | 57 | -625 | 375 | 2500 | 0.0013658 | 22.9359 | 57339.7212 | 21502395.4477 | -35837325.7462 | 8086.0895 | 20215223.8149 | 7580708930.6023 | -12634514884.3372 | 2.8428e+12 | -4.7379e+12 | 7.8966e+12 | [18 empty] | 57 | -625 | 375 | 2500 | 0.0016373 | 24.6615 | 61653.7432 | 23120153.7145 | -38533589.5242 | 4624.0479 | 11560119.7457 | 4335044904.6248 | -7225074841.0414 | 1.6256e+12 | -2.7094e+12 | 4.5157e+12 | [18 empty] | 57 | -625 | 375 | 2500 | 0.001905 | 25.4425 | 63606.2414 | 23852340.5259 | -39753900.8765 | 1210.9243 | 3027310.7855 | 1135241544.5739 | -1892069240.9565 | 425715579215.212 | -709525965358.6868 | 1.1825e+12 | [18 empty] | 57 | -625 | 375 | 2500 | 0.0020057 | 25.5 | 63750 | 23906250 | -39843750 | 0 | 0 | 0 | 0 | 0 | 0 | 0 | [18 empty] | 57 | -625 | 375 | 2500 | 0.0020133 | 25.5 | 63750 | 23906250 | -39843750 | 0 | 0 | 0 | 0 | 0 | 0 | 0 | [18 empty] | 57 | -625 | 375 | 2500 | 0.0020133 | 25.5 | 63750 | 23906250 | -39843750 | 0 | 0 | 0 | 0 | 0 | 0 | 0 | [18 empty] | 57 | -625 | 375 | 2500 | 0.0020133 | 25.5 | 63750 | 23906250 | -39843750 | 0 | 0 | 0 | 0 | 0 | 0 | 0 | [18 empty] | 57 | -625 | 375 | 2500 | 0.0020133 | 25.5 | 63750 | 23906250 | -39843750 | 0 | 0 | 0 | 0 | 0 | 0 | 0 | [18 empty] | 57 | -625 | 375 | 2500 | 0.0020133 | 25.5 | 63750 | 23906250 | -39843750 | 0 | 0 | 0 | 0 | 0 | 0 | 0
58 | -625 | 425 | 2500 | 0.0010325 | 19.5326 | 48831.6035 | 20753431.4941 | -30519752.1973 | 12335.625 | 30839062.5 | 13106601562.5 | -19274414062.5 | 5.5703e+12 | -8.1916e+12 | 1.2047e+13 | [18 empty] | 58 | -625 | 425 | 2500 | 0.0014384 | 23.4893 | 58723.2012 | 24957360.5129 | -36702000.7543 | 7160.541 | 17901352.5483 | 7608074833.0239 | -11188345342.6822 | 3.2334e+12 | -4.755e+12 | 6.9927e+12 | [18 empty] | 58 | -625 | 425 | 2500 | 0.0017277 | 25.0273 | 62568.2001 | 26591485.0619 | -39105125.0911 | 3471.9387 | 8679846.8137 | 3688934895.8177 | -5424904258.5555 | 1.5678e+12 | -2.3056e+12 | 3.3906e+12 | [18 empty] | 58 | -625 | 425 | 2500 | 0.0020159 | 25.5 | 63750 | 27093750 | -39843750 | 0 | 0 | 0 | 0 | 0 | 0 | 0 | [18 empty] | 58 | -625 | 425 | 2500 | 0.0021243 | 25.5 | 63750 | 27093750 | -39843750 | 0 | 0 | 0 | 0 | 0 | 0 | 0 | [18 empty] | 58 | -625 | 425 | 2500 | 0.0021325 | 25.5 | 63750 | 27093750 | -39843750 | 0 | 0 | 0 | 0 | 0 | 0 | 0 | [18 empty] | 58 | -625 | 425 | 2500 | 0.0021325 | 25.5 | 63750 | 27093750 | -39843750 | 0 | 0 | 0 | 0 | 0 | 0 | 0 | [18 empty] | 58 | -625 | 425 | 2500 | 0.0021325 | 25.5 | 63750 | 27093750 | -39843750 | 0 | 0 | 0 | 0 | 0 | 0 | 0 | [18 empty] | 58 | -625 | 425 | 2500 | 0.0021325 | 25.5 | 63750 | 27093750 | -39843750 | 0 | 0 | 0 | 0 | 0 | 0 | 0 | [18 empty] | 58 | -625 | 425 | 2500 | 0.0021325 | 25.5 | 63750 | 27093750 | -39843750 | 0 | 0 | 0 | 0 | 0 | 0 | 0
59 | -625 | 475 | 2500 | 0.00104 | 19.6248 | 49062 | 23304450 | -30663750 | 12240 | 30600000 | 14535000000 | -19125000000 | 6.9041e+12 | -9.0844e+12 | 1.1953e+13 | [18 empty] | 59 | -625 | 475 | 2500 | 0.001511 | 23.9755 | 59938.7126 | 28470888.4779 | -37461695.3656 | 6234.9925 | 15587481.2816 | 7404053608.7807 | -9742175801.0272 | 3.5169e+12 | -4.6275e+12 | 6.0889e+12 | [18 empty] | 59 | -625 | 475 | 2500 | 0.0018181 | 25.289 | 63222.3913 | 30030635.8482 | -39513994.5372 | 2319.8296 | 5799573.8817 | 2754797593.8129 | -3624733676.0696 | 1.3085e+12 | -1.7217e+12 | 2.2655e+12 | [18 empty] | 59 | -625 | 475 | 2500 | 0.0021269 | 25.5 | 63750 | 30281250 | -39843750 | 0 | 0 | 0 | 0 | 0 | 0 | 0 | [18 empty] | 59 | -625 | 475 | 2500 | 0.0022429 | 25.5 | 63750 | 30281250 | -39843750 | 0 | 0 | 0 | 0 | 0 | 0 | 0 | [18 empty] | 59 | -625 | 475 | 2500 | 0.0022516 | 25.5 | 63750 | 30281250 | -39843750 | 0 | 0 | 0 | 0 | 0 | 0 | 0 | [18 empty] | 59 | -625 | 475 | 2500 | 0.0022517 | 25.5 | 63750 | 30281250 | -39843750 | 0 | 0 | 0 | 0 | 0 | 0 | 0 | [18 empty] | 59 | -625 | 475 | 2500 | 0.0022517 | 25.5 | 63750 | 30281250 | -39843750 | 0 | 0 | 0 | 0 | 0 | 0 | 0 | [18 empty] | 59 | -625 | 475 | 2500 | 0.0022517 | 25.5 | 63750 | 30281250 | -39843750 | 0 | 0 | 0 | 0 | 0 | 0 | 0 | [18 empty] | 59 | -625 | 475 | 2500 | 0.0022517 | 25.5 | 63750 | 30281250 | -39843750 | 0 | 0 | 0 | 0 | 0 | 0 | 0
60 | -616.667 | 516.667 | 1250 | 0.0010467 | 19.7061 | 24632.6463 | 12726875.4864 | -15190140.1204 | 12154.9996 | 15193749.4688 | 7850108956.7707 | -9369483903.6457 | 4.0559e+12 | -4.8409e+12 | 5.7779e+12 | [18 empty] | 60 | -616.667 | 516.667 | 1250 | 0.0015749 | 24.3482 | 30435.2535 | 15724891.1199 | -18768416.4698 | 5419.486 | 6774357.5121 | 3500086972.6788 | -4177522723.8839 | 1.8084e+12 | -2.1584e+12 | 2.5761e+12 | [18 empty] | 60 | -616.667 | 516.667 | 1250 | 0.0018977 | 25.4333 | 31791.5788 | 16425659.6329 | -19604817.5108 | 1304.5279 | 1630659.8128 | 842508113.4964 | -1005574094.7757 | 435296139475.8453 | -519546950825.4854 | 620104360303.0571 | [18 empty] | 60 | -616.667 | 516.667 | 1250 | 0.0022243 | 25.5 | 31875 | 16468760.625 | -19656260.625 | 0 | 0 | 0 | 0 | 0 | 0 | 0 | [18 empty] | 60 | -616.667 | 516.667 | 1250 | 0.002347 | 25.5 | 31875 | 16468760.625 | -19656260.625 | 0 | 0 | 0 | 0 | 0 | 0 | 0 | [18 empty] | 60 | -616.667 | 516.667 | 1250 | 0.0023563 | 25.5 | 31875 | 16468760.625 | -19656260.625 | 0 | 0 | 0 | 0 | 0 | 0 | 0 | [18 empty] | 60 | -616.667 | 516.667 | 1250 | 0.0023563 | 25.5 | 31875 | 16468760.625 | -19656260.625 | 0 | 0 | 0 | 0 | 0 | 0 | 0 | [18 empty] | 60 | -616.667 | 516.667 | 1250 | 0.0023563 | 25.5 | 31875 | 16468760.625 | -19656260.625 | 0 | 0 | 0 | 0 | 0 | 0 | 0 | [18 empty] | 60 | -616.667 | 516.667 | 1250 | 0.0023563 | 25.5 | 31875 | 16468760.625 | -19656260.625 | 0 | 0 | 0 | 0 | 0 | 0 | 0 | [18 empty] | 60 | -616.667 | 516.667 | 1250 | 0.0023563 | 25.5 | 31875 | 16468760.625 | -19656260.625 | 0 | 0 | 0 | 0 | 0 | 0 | 0
61 | -566.667 | -566.667 | 1250 | 0.00088667 | 17.5981 | 21997.6447 | -12465339.3011 | -12465339.3011 | 14195.0009 | 17743751.0625 | -10054798183.3337 | -10054798183.3337 | 5.6977e+12 | 5.6977e+12 | 5.6977e+12 | [18 empty] | 61 | -566.667 | -566.667 | 1250 | 2.2919e-05 | 0.58109 | 726.3659 | -411607.6052 | -411607.6052 | 25207.7793 | 31509724.0678 | -17855520808.3255 | -17855520808.3255 | 1.0118e+13 | 1.0118e+13 | 1.0118e+13 | [18 empty] | 61 | -566.667 | -566.667 | 1250 | -3.4171e-05 | 0 | 0 | 0 | 0 | 0 | 0 | 0 | 0 | 0 | 0 | 0 | [18 empty] | 61 | -566.667 | -566.667 | 1250 | -0.00014879 | 0 | 0 | 0 | 0 | 0 | 0 | 0 | 0 | 0 | 0 | 0 | [18 empty] | 61 | -566.667 | -566.667 | 1250 | -0.00019056 | 0 | 0 | 0 | 0 | 0 | 0 | 0 | 0 | 0 | 0 | 0 | [18 empty] | 61 | -566.667 | -566.667 | 1250 | -0.00019382 | 0 | 0 | 0 | 0 | 0 | 0 | 0 | 0 | 0 | 0 | 0 | [18 empty] | 61 | -566.667 | -566.667 | 1250 | -0.00019383 | 0 | 0 | 0 | 0 | 0 | 0 | 0 | 0 | 0 | 0 | 0 | [18 empty] | 61 | -566.667 | -566.667 | 1250 | -0.00019383 | 0 | 0 | 0 | 0 | 0 | 0 | 0 | 0 | 0 | 0 | 0 | [18 empty] | 61 | -566.667 | -566.667 | 1250 | -0.00019383 | 0 | 0 | 0 | 0 | 0 | 0 | 0 | 0 | 0 | 0 | 0 | [18 empty] | 61 | -566.667 | -566.667 | 1250 | -0.00019383 | 0 | 0 | 0 | 0 | 0 | 0 | 0 | 0 | 0 | 0 | 0
62 | -575 | -525 | 2500 | 0.0008925 | 17.6807 | 44201.7598 | -23205923.877 | -25416011.8652 | 14120.625 | 35301562.5 | -18533320312.5 | -20298398437.5 | 9.73e+12 | 1.0657e+13 | 1.1672e+13 | [18 empty] | 62 | -575 | -525 | 2500 | 7.9946e-05 | 1.9979 | 4994.6756 | -2622204.6934 | -2871938.4738 | 24480.6926 | 61201731.4304 | -32130909000.9788 | -35190995572.5006 | 1.6869e+13 | 1.8475e+13 | 2.0235e+13 | [18 empty] | 62 | -575 | -525 | 2500 | 3.6801e-05 | 0.9298 | 2324.5076 | -1220366.5073 | -1336591.889 | 25030.7815 | 62576953.7322 | -32852900709.3857 | -35981748395.9938 | 1.7248e+13 | 1.889e+13 | 2.069e+13 | [18 empty] | 62 | -575 | -525 | 2500 | -6.1386e-05 | 0 | 0 | 0 | 0 | 0 | 0 | 0 | 0 | 0 | 0 | 0 | [18 empty] | 62 | -575 | -525 | 2500 | -9.7042e-05 | 0 | 0 | 0 | 0 | 0 | 0 | 0 | 0 | 0 | 0 | 0 | [18 empty] | 62 | -575 | -525 | 2500 | -9.9837e-05 | 0 | 0 | 0 | 0 | 0 | 0 | 0 | 0 | 0 | 0 | 0 | [18 empty] | 62 | -575 | -525 | 2500 | -9.9845e-05 | 0 | 0 | 0 | 0 | 0 | 0 | 0 | 0 | 0 | 0 | 0 | [18 empty] | 62 | -575 | -525 | 2500 | -9.9845e-05 | 0 | 0 | 0 | 0 | 0 | 0 | 0 | 0 | 0 | 0 | 0 | [18 empty] | 62 | -575 | -525 | 2500 | -9.9845e-05 | 0 | 0 | 0 | 0 | 0 | 0 | 0 | 0 | 0 | 0 | 0 | [18 empty] | 62 | -575 | -525 | 2500 | -9.9845e-05 | 0 | 0 | 0 | 0 | 0 | 0 | 0 | 0 | 0 | 0 | 0
63 | -575 | -475 | 2500 | 0.0009 | 17.7863 | 44465.625 | -21121171.875 | -25567734.375 | 14025 | 35062500 | -16654687500 | -20160937500 | 7.911e+12 | 9.5764e+12 | 1.1593e+13 | [18 empty] | 63 | -575 | -475 | 2500 | 0.00015254 | 3.7414 | 9353.4498 | -4442888.6593 | -5378233.6402 | 23555.1441 | 58887860.1638 | -27971733577.7993 | -33860519594.178 | 1.3287e+13 | 1.6084e+13 | 1.947e+13 | [18 empty] | 63 | -575 | -475 | 2500 | 0.00012716 | 3.1396 | 7848.9224 | -3728238.1284 | -4513130.3659 | 23878.6723 | 59696680.8002 | -28355923380.0882 | -34325591460.1068 | 1.3469e+13 | 1.6305e+13 | 1.9737e+13 | [18 empty] | 63 | -575 | -475 | 2500 | 4.9534e-05 | 1.2475 | 3118.7175 | -1481390.8095 | -1793262.5588 | 24868.4354 | 62171088.6167 | -29531267092.9107 | -35748375954.5761 | 1.4027e+13 | 1.698e+13 | 2.0555e+13 | [18 empty] | 63 | -575 | -475 | 2500 | 2.1545e-05 | 0.54643 | 1366.0789 | -648887.474 | -785495.3632 | 25225.3047 | 63063261.6553 | -29955049286.2449 | -36261375451.7701 | 1.4229e+13 | 1.7224e+13 | 2.085e+13 | [18 empty] | 63 | -575 | -475 | 2500 | 1.9333e-05 | 0.4906 | 1226.512 | -582593.1997 | -705244.3997 | 25253.5062 | 63133765.6095 | -29988538664.5095 | -36301915225.4588 | 1.4245e+13 | 1.7243e+13 | 2.0874e+13 | [18 empty] | 63 | -575 | -475 | 2500 | 1.9327e-05 | 0.49046 | 1226.1481 | -582420.344 | -705035.1533 | 25253.5797 | 63133949.3387 | -29988625935.8611 | -36302020869.7266 | 1.4245e+13 | 1.7243e+13 | 2.0874e+13 | [18 empty] | 63 | -575 | -475 | 2500 | 1.9327e-05 | 0.49046 | 1226.1481 | -582420.341 | -705035.1496 | 25253.5797 | 63133949.3419 | -29988625937.392 | -36302020871.5798 | 1.4245e+13 | 1.7243e+13 | 2.0874e+13 | [18 empty] | 63 | -575 | -475 | 2500 | 1.9327e-05 | 0.49046 | 1226.1481 | -582420.341 | -705035.1496 | 25253.5797 | 63133949.3419 | -29988625937.392 | -36302020871.5798 | 1.4245e+13 | 1.7243e+13 | 2.0874e+13 | [18 empty] | 63 | -575 | -475 | 2500 | 1.9327e-05 | 0.49046 | 1226.1481 | -582420.341 | -705035.1496 | 25253.5797 | 63133949.3419 | -29988625937.392 | -36302020871.5798 | 1.4245e+13 | 1.7243e+13 | 2.0874e+13
64 | -575 | -425 | 2500 | 0.0009075 | 17.8911 | 44727.6973 | -19009271.3379 | -25718425.9277 | 13929.375 | 34823437.5 | -14799960937.5 | -20023476562.5 | 6.29e+12 | 8.51e+12 | 1.1513e+13 | [18 empty] | 64 | -575 | -425 | 2500 | 0.00022513 | 5.4177 | 13544.2554 | -5756308.5351 | -7787946.8416 | 22629.5956 | 56573988.8971 | -24043945281.2845 | -32530043615.8555 | 1.0219e+13 | 1.3825e+13 | 1.8705e+13 | [18 empty] | 64 | -575 | -425 | 2500 | 0.00021752 | 5.2452 | 13113.0713 | -5573055.313 | -7540016.0117 | 22726.5631 | 56816407.8682 | -24146973343.9885 | -32669434524.2198 | 1.0262e+13 | 1.3885e+13 | 1.8785e+13 | [18 empty] | 64 | -575 | -425 | 2500 | 0.00016045 | 3.9275 | 9818.6678 | -4172933.7996 | -5645733.9641 | 23454.2019 | 58635504.859 | -24920089565.0554 | -33715415293.8985 | 1.0591e+13 | 1.4329e+13 | 1.9386e+13 | [18 empty] | 64 | -575 | -425 | 2500 | 0.00014013 | 3.4482 | 8620.3998 | -3663669.9354 | -4956729.9126 | 23713.3279 | 59283319.8268 | -25195410926.4026 | -34087908900.427 | 1.0708e+13 | 1.4487e+13 | 1.9601e+13 | [18 empty] | 64 | -575 | -425 | 2500 | 0.0001385 | 3.4095 | 8523.8195 | -3622623.304 | -4901196.2348 | 23734.0903 | 59335225.6624 | -25217470906.5182 | -34117754755.8776 | 1.0717e+13 | 1.45e+13 | 1.9618e+13 | [18 empty] | 64 | -575 | -425 | 2500 | 0.0001385 | 3.4094 | 8523.6119 | -3622535.0506 | -4901076.8332 | 23734.1349 | 59335337.2149 | -25217518316.3464 | -34117818898.5863 | 1.0717e+13 | 1.45e+13 | 1.9618e+13 | [18 empty] | 64 | -575 | -425 | 2500 | 0.0001385 | 3.4094 | 8523.6119 | -3622535.0491 | -4901076.8311 | 23734.1349 | 59335337.2168 | -25217518317.1547 | -34117818899.6799 | 1.0717e+13 | 1.45e+13 | 1.9618e+13 | [18 empty] | 64 | -575 | -425 | 2500 | 0.0001385 | 3.4094 | 8523.6119 | -3622535.0491 | -4901076.8311 | 23734.1349 | 59335337.2168 | -25217518317.1547 | -34117818899.6799 | 1.0717e+13 | 1.45e+13 | 1.9618e+13 | [18 empty] | 64 | -575 | -425 | 2500 | 0.0001385 | 3.4094 | 8523.6119 | -3622535.0491 | -4901076.8311 | 23734.1349 | 59335337.2168 | -25217518317.1547 | -34117818899.6799 | 1.0717e+13 | 1.45e+13 | 1.9618e+13
65 | -575 | -375 | 2500 | 0.000915 | 17.9952 | 44987.9766 | -16870491.2109 | -25868086.5234 | 13833.75 | 34584375 | -12969140625 | -19886015625 | 4863427734375 | 7457255859375 | 11434458984375 | [18 empty] | 65 | -575 | -375 | 2500 | 0.00029772 | 7.0268 | 17567.0923 | -6587659.616 | -10101078.0779 | 21704.0471 | 54260117.6305 | -20347544111.4345 | -31199567637.5329 | 7.6303e+12 | 1.17e+13 | 1.794e+13 | [18 empty] | 65 | -575 | -375 | 2500 | 0.00030789 | 7.2468 | 18116.9545 | -6793857.9302 | -10417248.8264 | 21574.454 | 53936134.9362 | -20226050601.0866 | -31013277588.3327 | 7.5848e+12 | 1.163e+13 | 1.7833e+13 | [18 empty] | 65 | -575 | -375 | 2500 | 0.00027138 | 6.4506 | 16126.4501 | -6047418.792 | -9272708.8144 | 22039.9684 | 55099921.1013 | -20662470412.9702 | -31682454633.2209 | 7.7484e+12 | 1.1881e+13 | 1.8217e+13 | [18 empty] | 65 | -575 | -375 | 2500 | 0.00025872 | 6.1706 | 15426.4711 | -5784926.6516 | -8870220.8657 | 22201.3512 | 55503377.9984 | -20813766749.4026 | -31914442349.084 | 7.8052e+12 | 1.1968e+13 | 1.8351e+13 | [18 empty] | 65 | -575 | -375 | 2500 | 0.00025767 | 6.1474 | 15368.4555 | -5763170.8221 | -8836861.9272 | 22214.6743 | 55536685.7153 | -20826257143.2367 | -31933594286.2963 | 7.8098e+12 | 1.1975e+13 | 1.8362e+13 | [18 empty] | 65 | -575 | -375 | 2500 | 0.00025767 | 6.1474 | 15368.3869 | -5763145.095 | -8836822.4789 | 22214.69 | 55536725.0912 | -20826271909.2039 | -31933616927.446 | 7.8099e+12 | 1.1975e+13 | 1.8362e+13 | [18 empty] | 65 | -575 | -375 | 2500 | 0.00025767 | 6.1474 | 15368.3869 | -5763145.0946 | -8836822.4784 | 22214.69 | 55536725.0918 | -20826271909.4218 | -31933616927.7801 | 7.8099e+12 | 1.1975e+13 | 1.8362e+13 | [18 empty] | 65 | -575 | -375 | 2500 | 0.00025767 | 6.1474 | 15368.3869 | -5763145.0946 | -8836822.4784 | 22214.69 | 55536725.0918 | -20826271909.4218 | -31933616927.7801 | 7.8099e+12 | 1.1975e+13 | 1.8362e+13 | [18 empty] | 65 | -575 | -375 | 2500 | 0.00025767 | 6.1474 | 15368.3869 | -5763145.0946 | -8836822.4784 | 22214.69 | 55536725.0918 | -20826271909.4218 | -31933616927.7801 | 7.8099e+12 | 1.1975e+13 | 1.8362e+13
66 | -575 | -325 | 2500 | 0.0009225 | 18.0986 | 45246.4629 | -14705100.4395 | -26016716.1621 | 13738.125 | 34345312.5 | -11162226562.5 | -19748554687.5 | 3.6277e+12 | 6.4183e+12 | 1.1355e+13 | [18 empty] | 66 | -575 | -325 | 2500 | 0.00037031 | 8.5688 | 21421.9606 | -6962137.1973 | -12317627.3491 | 20778.4985 | 51946246.3638 | -16882530068.2493 | -29869091659.2103 | 5.4868e+12 | 9.7075e+12 | 1.7175e+13 | [18 empty] | 66 | -575 | -325 | 2500 | 0.00039825 | 9.1442 | 22860.5718 | -7429685.849 | -13144828.8098 | 20422.3448 | 51055862.0043 | -16593155151.3823 | -29357120652.4457 | 5.3928e+12 | 9.5411e+12 | 1.688e+13 | [18 empty] | 66 | -575 | -325 | 2500 | 0.0003823 | 8.8168 | 22042.0645 | -7163670.975 | -12674187.1096 | 20625.7349 | 51564337.3436 | -16758409636.6549 | -29649493972.5434 | 5.4465e+12 | 9.6361e+12 | 1.7048e+13 | [18 empty] | 66 | -575 | -325 | 2500 | 0.0003773 | 8.7137 | 21784.2926 | -7079895.0824 | -12525968.2226 | 20689.3745 | 51723436.17 | -16810116755.2449 | -29740975797.7409 | 5.4633e+12 | 9.6658e+12 | 1.7101e+13 | [18 empty] | 66 | -575 | -325 | 2500 | 0.00037684 | 8.7042 | 21760.42 | -7072136.4871 | -12512241.4772 | 20695.2583 | 51738145.7682 | -16814897374.665 | -29749433816.715 | 5.4648e+12 | 9.6686e+12 | 1.7106e+13 | [18 empty] | 66 | -575 | -325 | 2500 | 0.00037684 | 8.7042 | 21760.4732 | -7072153.7903 | -12512272.0906 | 20695.2452 | 51738112.9675 | -16814886714.4336 | -29749414956.3057 | 5.4648e+12 | 9.6686e+12 | 1.7106e+13 | [18 empty] | 66 | -575 | -325 | 2500 | 0.00037684 | 8.7042 | 21760.4732 | -7072153.7907 | -12512272.0913 | 20695.2452 | 51738112.9667 | -16814886714.1932 | -29749414955.8802 | 5.4648e+12 | 9.6686e+12 | 1.7106e+13 | [18 empty] | 66 | -575 | -325 | 2500 | 0.00037684 | 8.7042 | 21760.4732 | -7072153.7907 | -12512272.0913 | 20695.2452 | 51738112.9667 | -16814886714.1932 | -29749414955.8802 | 5.4648e+12 | 9.6686e+12 | 1.7106e+13 | [18 empty] | 66 | -575 | -325 | 2500 | 0.00037684 | 8.7042 | 21760.4732 | -7072153.7907 | -12512272.0913 | 20695.2452 | 51738112.9667 | -16814886714.1932 | -29749414955.8802 | 5.4648e+12 | 9.6686e+12 | 1.7106e+13
67 | -575 | -275 | 2500 | 0.00093 | 18.2013 | 45503.1563 | -12513367.9688 | -26164314.8438 | 13642.5 | 34106250 | -9379218750 | -19611093750 | 2579285156250 | 5393050781250 | 11276378906250 | [18 empty] | 67 | -575 | -275 | 2500 | 0.00044291 | 10.0435 | 25108.8603 | -6904936.5742 | -14437594.6552 | 19852.95 | 49632375.0972 | -13648903151.7289 | -28538615680.8877 | 3.7534e+12 | 7.8481e+12 | 1.641e+13 | [18 empty] | 67 | -575 | -275 | 2500 | 0.00048861 | 10.9376 | 27343.9234 | -7519578.9384 | -15722755.9621 | 19270.2356 | 48175589.0723 | -13248286994.8759 | -27700963716.5587 | 3.6433e+12 | 7.6178e+12 | 1.5928e+13 | [18 empty] | 67 | -575 | -275 | 2500 | 0.00049322 | 11.0262 | 27565.511 | -7580515.5368 | -15850168.8497 | 19211.5014 | 48028753.5859 | -13207907236.1097 | -27616533311.8658 | 3.6322e+12 | 7.5945e+12 | 1.588e+13 | [18 empty] | 67 | -575 | -275 | 2500 | 0.00049589 | 11.0775 | 27693.8643 | -7615812.6877 | -15923971.9833 | 19177.3977 | 47943494.3416 | -13184460943.9294 | -27567509246.3978 | 3.6257e+12 | 7.5811e+12 | 1.5851e+13 | [18 empty] | 67 | -575 | -275 | 2500 | 0.00049601 | 11.0799 | 27699.7128 | -7617421.0317 | -15927334.8845 | 19175.8423 | 47939605.8211 | -13183391600.8031 | -27565273347.1337 | 3.6254e+12 | 7.5805e+12 | 1.585e+13 | [18 empty] | 67 | -575 | -275 | 2500 | 0.00049602 | 11.0799 | 27699.8707 | -7617464.4499 | -15927425.6681 | 19175.8003 | 47939500.8438 | -13183362732.0356 | -27565212985.1654 | 3.6254e+12 | 7.5804e+12 | 1.585e+13 | [18 empty] | 67 | -575 | -275 | 2500 | 0.00049602 | 11.0799 | 27699.8707 | -7617464.4508 | -15927425.6698 | 19175.8003 | 47939500.8417 | -13183362731.4689 | -27565212983.9804 | 3.6254e+12 | 7.5804e+12 | 1.585e+13 | [18 empty] | 67 | -575 | -275 | 2500 | 0.00049602 | 11.0799 | 27699.8707 | -7617464.4508 | -15927425.6698 | 19175.8003 | 47939500.8417 | -13183362731.4689 | -27565212983.9804 | 3.6254e+12 | 7.5804e+12 | 1.585e+13 | [18 empty] | 67 | -575 | -275 | 2500 | 0.00049602 | 11.0799 | 27699.8707 | -7617464.4508 | -15927425.6698 | 19175.8003 | 47939500.8417 | -13183362731.4689 | -27565212983.9804 | 3.6254e+12 | 7.5804e+12 | 1.585e+13
68 | -575 | -225 | 2500 | 0.0009375 | 18.3032 | 45758.0566 | -10295562.7441 | -26310882.5684 | 13546.875 | 33867187.5 | -7620117187.5 | -19473632812.5 | 1.7145e+12 | 4.3816e+12 | 1.1197e+13 | [18 empty] | 68 | -575 | -225 | 2500 | 0.0005155 | 11.4511 | 28627.7913 | -6441253.042 | -16460979.9963 | 18927.4015 | 47318503.8305 | -10646663361.8733 | -27208139702.5651 | 2.3955e+12 | 6.1218e+12 | 1.5645e+13 | [18 empty] | 68 | -575 | -225 | 2500 | 0.00057897 | 12.6268 | 31567.0092 | -7102577.0674 | -18151030.2832 | 18118.1265 | 45295316.1403 | -10191446131.5672 | -26044806780.6716 | 2.2931e+12 | 5.8601e+12 | 1.4976e+13 | [18 empty] | 68 | -575 | -225 | 2500 | 0.00060414 | 13.0787 | 32696.7896 | -7356777.6658 | -18800654.0348 | 17797.2679 | 44493169.8282 | -10010963211.3345 | -25583572651.1882 | 2.2525e+12 | 5.7563e+12 | 1.4711e+13 | [18 empty] | 68 | -575 | -225 | 2500 | 0.00061448 | 13.2621 | 33155.1863 | -7459916.9274 | -19064232.1477 | 17665.421 | 44163552.5131 | -9936799315.4562 | -25394042695.0548 | 2.2358e+12 | 5.7137e+12 | 1.4602e+13 | [18 empty] | 68 | -575 | -225 | 2500 | 0.00061518 | 13.2745 | 33186.3342 | -7466925.1888 | -19082142.1493 | 17656.4263 | 44141065.874 | -9931739821.6509 | -25381112877.5524 | 2.2346e+12 | 5.7108e+12 | 1.4594e+13 | [18 empty] | 68 | -575 | -225 | 2500 | 0.00061519 | 13.2746 | 33186.5795 | -7466980.3871 | -19082283.2114 | 17656.3555 | 44140888.72 | -9931699962.0098 | -25381011014.0251 | 2.2346e+12 | 5.7107e+12 | 1.4594e+13 | [18 empty] | 68 | -575 | -225 | 2500 | 0.00061519 | 13.2746 | 33186.5795 | -7466980.3881 | -19082283.2141 | 17656.3555 | 44140888.7167 | -9931699961.2489 | -25381011012.0805 | 2.2346e+12 | 5.7107e+12 | 1.4594e+13 | [18 empty] | 68 | -575 | -225 | 2500 | 0.00061519 | 13.2746 | 33186.5795 | -7466980.3881 | -19082283.2141 | 17656.3555 | 44140888.7167 | -9931699961.2489 | -25381011012.0805 | 2.2346e+12 | 5.7107e+12 | 1.4594e+13 | [18 empty] | 68 | -575 | -225 | 2500 | 0.00061519 | 13.2746 | 33186.5795 | -7466980.3881 | -19082283.2141 | 17656.3555 | 44140888.7167 | -9931699961.2489 | -25381011012.0805 | 2.2346e+12 | 5.7107e+12 | 1.4594e+13
69 | -575 | -175 | 2500 | 0.000945 | 18.4045 | 46011.1641 | -8051953.7109 | -26456419.3359 | 13451.25 | 33628125 | -5884921875 | -19336171875 | 1.0299e+12 | 3.3838e+12 | 1.1118e+13 | [18 empty] | 69 | -575 | -175 | 2500 | 0.00058809 | 12.7915 | 31978.7537 | -5596281.8959 | -18387783.3722 | 18001.853 | 45004632.5639 | -7875810698.6825 | -25877663724.2425 | 1.3783e+12 | 4.5286e+12 | 1.488e+13 | [18 empty] | 69 | -575 | -175 | 2500 | 0.00066933 | 14.2119 | 35529.8292 | -6217720.1049 | -20429651.7732 | 16966.0173 | 42415043.2083 | -7422632561.4562 | -24388649844.7846 | 1.299e+12 | 4.268e+12 | 1.4023e+13 | [18 empty] | 69 | -575 | -175 | 2500 | 0.00071506 | 14.9744 | 37435.9003 | -6551282.5502 | -21525642.6649 | 16383.0344 | 40957586.0705 | -7167577562.3293 | -23550611990.5106 | 1.2543e+12 | 4.1214e+12 | 1.3542e+13 | [18 empty] | 69 | -575 | -175 | 2500 | 0.00073306 | 15.2673 | 38168.2586 | -6679445.2614 | -21946748.7159 | 16153.4443 | 40383610.6847 | -7067131869.8253 | -23220576143.7117 | 1.2367e+12 | 4.0636e+12 | 1.3352e+13 | [18 empty] | 69 | -575 | -175 | 2500 | 0.00073435 | 15.2881 | 38220.284 | -6688549.6913 | -21976663.2715 | 16137.0104 | 40342525.9269 | -7059942037.2086 | -23196952407.9711 | 1.2355e+12 | 4.0595e+12 | 1.3338e+13 | [18 empty] | 69 | -575 | -175 | 2500 | 0.00073436 | 15.2882 | 38220.5995 | -6688604.915 | -21976844.7206 | 16136.9106 | 40342276.5963 | -7059898404.3562 | -23196809042.8847 | 1.2355e+12 | 4.0594e+12 | 1.3338e+13 | [18 empty] | 69 | -575 | -175 | 2500 | 0.00073436 | 15.2882 | 38220.5995 | -6688604.916 | -21976844.724 | 16136.9106 | 40342276.5916 | -7059898403.5332 | -23196809040.1807 | 1.2355e+12 | 4.0594e+12 | 1.3338e+13 | [18 empty] | 69 | -575 | -175 | 2500 | 0.00073436 | 15.2882 | 38220.5995 | -6688604.916 | -21976844.724 | 16136.9106 | 40342276.5916 | -7059898403.5333 | -23196809040.1807 | 1.2355e+12 | 4.0594e+12 | 1.3338e+13 | [18 empty] | 69 | -575 | -175 | 2500 | 0.00073436 | 15.2882 | 38220.5995 | -6688604.916 | -21976844.724 | 16136.9106 | 40342276.5916 | -7059898403.5333 | -23196809040.1807 | 1.2355e+12 | 4.0594e+12 | 1.3338e+13
70 | -575 | -125 | 2500 | 0.0009525 | 18.505 | 46262.4785 | -5782809.8145 | -26600925.1465 | 13355.625 | 33389062.5 | -4173632812.5 | -19198710937.5 | 521704101562.5001 | 2.3998e+12 | 1.1039e+13 | [18 empty] | 70 | -575 | -125 | 2500 | 0.00066068 | 14.0647 | 35161.7474 | -4395218.4311 | -20218004.7831 | 17076.3045 | 42690761.2973 | -5336345162.1565 | -24547187745.92 | 667043145269.5641 | 3.0684e+12 | 1.4115e+13 | [18 empty] | 70 | -575 | -125 | 2500 | 0.00075969 | 15.693 | 39232.3834 | -4904047.92 | -22558620.432 | 15813.9081 | 39534770.2763 | -4941846284.5429 | -22732492908.8976 | 617730785567.8684 | 2.8416e+12 | 1.3071e+13 | [18 empty] | 70 | -575 | -125 | 2500 | 0.00082598 | 16.7131 | 41782.843 | -5222855.3782 | -24025134.7399 | 14968.8009 | 37422002.3128 | -4677750289.0941 | -21517651329.833 | 584718786136.7673 | 2.6897e+12 | 1.2373e+13 | [18 empty] | 70 | -575 | -125 | 2500 | 0.00085165 | 17.0932 | 42733.0812 | -5341635.1495 | -24571521.6878 | 14641.4675 | 36603668.8563 | -4575458607.0367 | -21047109592.3686 | 571932325879.5823 | 2.6309e+12 | 1.2102e+13 | [18 empty] | 70 | -575 | -125 | 2500 | 0.00085352 | 17.1206 | 42801.5622 | -5350195.272 | -24610898.2511 | 14617.5944 | 36543985.9798 | -4567998247.4761 | -21012791938.3898 | 570999780934.5067 | 2.6266e+12 | 1.2082e+13 | [18 empty] | 70 | -575 | -125 | 2500 | 0.00085353 | 17.1208 | 42801.9308 | -5350241.3469 | -24611110.1957 | 14617.4658 | 36543664.4726 | -4567958059.0749 | -21012607071.7444 | 570994757384.3597 | 2.6266e+12 | 1.2082e+13 | [18 empty] | 70 | -575 | -125 | 2500 | 0.00085353 | 17.1208 | 42801.9308 | -5350241.3478 | -24611110.1997 | 14617.4658 | 36543664.4666 | -4567958058.3219 | -21012607068.2808 | 570994757290.2396 | 2.6266e+12 | 1.2082e+13 | [18 empty] | 70 | -575 | -125 | 2500 | 0.00085353 | 17.1208 | 42801.9308 | -5350241.3478 | -24611110.1997 | 14617.4658 | 36543664.4666 | -4567958058.3219 | -21012607068.2808 | 570994757290.24 | 2.6266e+12 | 1.2082e+13 | [18 empty] | 70 | -575 | -125 | 2500 | 0.00085353 | 17.1208 | 42801.9308 | -5350241.3478 | -24611110.1997 | 14617.4658 | 36543664.4666 | -4567958058.3219 | -21012607068.2808 | 570994757290.24 | 2.6266e+12 | 1.2082e+13
71 | -575 | -75 | 2500 | 0.00096 | 18.6048 | 46512 | -3488400 | -26744400 | 13260 | 33150000 | -2486250000 | -19061250000 | 186468750000 | 1429593750000 | 10960218750000 | [18 empty] | 71 | -575 | -75 | 2500 | 0.00073327 | 15.2707 | 38176.7726 | -2863257.9429 | -21951644.2288 | 16150.756 | 40376890.0306 | -3028266752.2953 | -23216711767.5974 | 227120006422.1481 | 1.7413e+12 | 1.335e+13 | [18 empty] | 71 | -575 | -75 | 2500 | 0.00085005 | 17.0699 | 42674.6718 | -3200600.3817 | -24537936.2596 | 14661.7989 | 36654497.3444 | -2749087300.8275 | -21076335973.0105 | 206181547562.0595 | 1.5807e+12 | 1.2119e+13 | [18 empty] | 71 | -575 | -75 | 2500 | 0.0009369 | 18.295 | 45737.6178 | -3430321.3382 | -26299130.2599 | 13554.5674 | 33886418.5551 | -2541481391.629 | -19484690669.1555 | 190611104372.1729 | 1.4614e+12 | 1.1204e+13 | [18 empty] | 71 | -575 | -75 | 2500 | 0.00097024 | 18.7399 | 46849.654 | -3513724.0518 | -26938551.0635 | 13129.4908 | 32823727.0279 | -2461779527.0903 | -18873643041.0256 | 184633464531.7718 | 1.4155e+12 | 1.0852e+13 | [18 empty] | 71 | -575 | -75 | 2500 | 0.00097269 | 18.7721 | 46930.1688 | -3519762.6637 | -26984847.0881 | 13098.1784 | 32745446.0327 | -2455908452.4533 | -18828631468.8086 | 184193133933.9968 | 1.4121e+12 | 1.0826e+13 | [18 empty] | 71 | -575 | -75 | 2500 | 0.0009727 | 18.7722 | 46930.5733 | -3519792.9961 | -26985079.6366 | 13098.0209 | 32745052.3489 | -2455878926.1658 | -18828405100.6041 | 184190919462.4318 | 1.4121e+12 | 1.0826e+13 | [18 empty] | 71 | -575 | -75 | 2500 | 0.0009727 | 18.7722 | 46930.5733 | -3519792.9966 | -26985079.641 | 13098.0209 | 32745052.3415 | -2455878925.6149 | -18828405096.381 | 184190919421.1181 | 1.4121e+12 | 1.0826e+13 | [18 empty] | 71 | -575 | -75 | 2500 | 0.0009727 | 18.7722 | 46930.5733 | -3519792.9966 | -26985079.641 | 13098.0209 | 32745052.3415 | -2455878925.6149 | -18828405096.381 | 184190919421.1183 | 1.4121e+12 | 1.0826e+13 | [18 empty] | 71 | -575 | -75 | 2500 | 0.0009727 | 18.7722 | 46930.5733 | -3519792.9966 | -26985079.641 | 13098.0209 | 32745052.3415 | -2455878925.6149 | -18828405096.381 | 184190919421.1183 | 1.4121e+12 | 1.0826e+13
72 | -575 | -25 | 2500 | 0.0009675 | 18.7039 | 46759.7285 | -1168993.2129 | -26886843.8965 | 13164.375 | 32910937.5 | -822773437.5 | -18923789062.5 | 20569335937.5 | 473094726562.5001 | 1.0881e+13 | [18 empty] | 72 | -575 | -25 | 2500 | 0.00080587 | 16.4095 | 41023.8291 | -1025595.7265 | -23588701.7095 | 15225.2075 | 38063018.764 | -951575469.0989 | -21886235789.2748 | 23789386727.4726 | 547155894731.8695 | 1.2585e+13 | [18 empty] | 72 | -575 | -25 | 2500 | 0.00094042 | 18.3427 | 45856.6944 | -1146417.359 | -26367599.256 | 13509.6898 | 33774224.4124 | -844355610.3097 | -19420179037.1235 | 21108890257.7429 | 485504475928.0872 | 1.1167e+13 | [18 empty] | 72 | -575 | -25 | 2500 | 0.0010478 | 19.7201 | 49300.2247 | -1232505.6185 | -28347629.2249 | 12140.3339 | 30350834.7974 | -758770869.9338 | -17451730008.4779 | 18969271748.3455 | 436293250211.947 | 1.0035e+13 | [18 empty] | 72 | -575 | -25 | 2500 | 0.0010888 | 20.2072 | 50517.9771 | -1262949.428 | -29047836.843 | 11617.5141 | 29043785.1994 | -726094629.9862 | -16700176489.6825 | 18152365749.6549 | 417504412242.0624 | 9.6026e+12 | [18 empty] | 72 | -575 | -25 | 2500 | 0.0010919 | 20.2424 | 50606.104 | -1265152.5992 | -29098509.7826 | 11578.7624 | 28946906.0856 | -723672652.1403 | -16644470999.2273 | 18091816303.5079 | 416111774980.6819 | 9.5706e+12 | [18 empty] | 72 | -575 | -25 | 2500 | 0.0010919 | 20.2426 | 50606.527 | -1265163.1758 | -29098753.0434 | 11578.5761 | 28946440.2252 | -723661005.6289 | -16644203129.4638 | 18091525140.7215 | 416105078236.5956 | 9.5704e+12 | [18 empty] | 72 | -575 | -25 | 2500 | 0.0010919 | 20.2426 | 50606.527 | -1265163.176 | -29098753.0479 | 11578.5761 | 28946440.2165 | -723661005.4122 | -16644203124.4811 | 18091525135.3056 | 416105078112.0278 | 9.5704e+12 | [18 empty] | 72 | -575 | -25 | 2500 | 0.0010919 | 20.2426 | 50606.527 | -1265163.176 | -29098753.0479 | 11578.5761 | 28946440.2165 | -723661005.4122 | -16644203124.4811 | 18091525135.3056 | 416105078112.0281 | 9.5704e+12 | [18 empty] | 72 | -575 | -25 | 2500 | 0.0010919 | 20.2426 | 50606.527 | -1265163.176 | -29098753.0479 | 11578.5761 | 28946440.2165 | -723661005.4122 | -16644203124.4811 | 18091525135.3056 | 416105078112.0281 | 9.5704e+12
73 | -575 | 25 | 2500 | 0.000975 | 18.8023 | 47005.6641 | 1175141.6016 | -27028256.8359 | 13068.75 | 32671875 | 816796875 | -18786328125 | 20419921875 | -469658203124.9999 | 1.0802e+13 | [18 empty] | 73 | -575 | 25 | 2500 | 0.00087846 | 17.4812 | 43702.9169 | 1092572.9228 | -25129177.2251 | 14299.659 | 35749147.4973 | 893728687.4327 | -20555759810.9522 | 22343217185.8176 | -513893995273.8047 | 1.182e+13 | [18 empty] | 73 | -575 | 25 | 2500 | 0.0010308 | 19.5114 | 48778.4512 | 1219461.2792 | -28047609.4213 | 12357.5806 | 30893951.4804 | 772348787.0103 | -17764022101.2365 | 19308719675.257 | -444100552530.9113 | 1.0214e+13 | [18 empty] | 73 | -575 | 25 | 2500 | 0.0011587 | 20.9883 | 52470.6637 | 1311766.5928 | -30170631.6348 | 10726.1004 | 26815251.0397 | 670381275.9913 | -15418769347.8003 | 16759531899.7829 | -385469233695.0074 | 8.8658e+12 | [18 empty] | 73 | -575 | 25 | 2500 | 0.0012074 | 21.4952 | 53738.0505 | 1343451.262 | -30899379.0262 | 10105.5373 | 25263843.371 | 631596084.2756 | -14526709938.3394 | 15789902106.8907 | -363167748458.4856 | 8.3529e+12 | [18 empty] | 73 | -575 | 25 | 2500 | 0.001211 | 21.5317 | 53829.3675 | 1345734.1885 | -30951886.3345 | 10059.3465 | 25148366.1385 | 628709153.4629 | -14460310529.646 | 15717728836.5717 | -361507763241.1497 | 8.3147e+12 | [18 empty] | 73 | -575 | 25 | 2500 | 0.001211 | 21.5319 | 53829.792 | 1345744.8007 | -30952130.4161 | 10059.1312 | 25147828.1014 | 628695702.5358 | -14460001158.3235 | 15717392563.3951 | -361500028958.0879 | 8.3145e+12 | [18 empty] | 73 | -575 | 25 | 2500 | 0.001211 | 21.5319 | 53829.792 | 1345744.8009 | -30952130.4206 | 10059.1312 | 25147828.0914 | 628695702.2861 | -14460001152.5813 | 15717392557.1535 | -361500028814.5316 | 8.3145e+12 | [18 empty] | 73 | -575 | 25 | 2500 | 0.001211 | 21.5319 | 53829.792 | 1345744.8009 | -30952130.4206 | 10059.1312 | 25147828.0914 | 628695702.2861 | -14460001152.5813 | 15717392557.1536 | -361500028814.5319 | 8.3145e+12 | [18 empty] | 73 | -575 | 25 | 2500 | 0.001211 | 21.5319 | 53829.792 | 1345744.8009 | -30952130.4206 | 10059.1312 | 25147828.0914 | 628695702.2861 | -14460001152.5813 | 15717392557.1536 | -361500028814.5319 | 8.3145e+12
74 | -575 | 75 | 2500 | 0.0009825 | 18.8999 | 47249.8066 | 3543735.498 | -27168638.8184 | 12973.125 | 32432812.5 | 2432460937.5 | -18648867187.5 | 182434570312.5 | -1.3987e+12 | 1.0723e+13 | [18 empty] | 74 | -575 | 75 | 2500 | 0.00095105 | 18.4856 | 46214.0361 | 3466052.7099 | -26573070.7756 | 13374.1105 | 33435276.2307 | 2507645717.2995 | -19225283832.6296 | 188073428797.4636 | -1.4419e+12 | 1.1055e+13 | [18 empty] | 74 | -575 | 75 | 2500 | 0.0011211 | 20.576 | 51439.9422 | 3857995.6637 | -29577966.7554 | 11205.4714 | 28013678.5484 | 2101025891.1325 | -16107865165.3494 | 157576941834.94 | -1.2081e+12 | 9.262e+12 | [18 empty] | 74 | -575 | 75 | 2500 | 0.0012697 | 22.0996 | 55248.9348 | 4143670.1073 | -31768137.4896 | 9311.8669 | 23279667.282 | 1745975046.1464 | -13385808687.1227 | 130948128460.9831 | -1.0039e+12 | 7.6968e+12 | [18 empty] | 74 | -575 | 75 | 2500 | 0.001326 | 22.6039 | 56509.8741 | 4238240.5582 | -32493177.6132 | 8593.5606 | 21483901.5426 | 1611292615.6952 | -12353243386.9964 | 120846946177.1383 | -926493254024.7268 | 7.1031e+12 | [18 empty] | 74 | -575 | 75 | 2500 | 0.0013302 | 22.64 | 56599.9596 | 4244996.9666 | -32544976.7438 | 8539.9305 | 21349826.1914 | 1601236964.3563 | -12276150060.0647 | 120092772326.7199 | -920711254504.8528 | 7.0588e+12 | [18 empty] | 74 | -575 | 75 | 2500 | 0.0013302 | 22.6401 | 56600.3683 | 4245027.6202 | -32545211.7546 | 8539.6864 | 21349215.9777 | 1601191198.3282 | -12275799187.1832 | 120089339874.6183 | -920684939038.7406 | 7.0586e+12 | [18 empty] | 74 | -575 | 75 | 2500 | 0.0013302 | 22.6401 | 56600.3683 | 4245027.6207 | -32545211.7589 | 8539.6864 | 21349215.9664 | 1601191197.4802 | -12275799180.6814 | 120089339811.0139 | -920684938551.1063 | 7.0586e+12 | [18 empty] | 74 | -575 | 75 | 2500 | 0.0013302 | 22.6401 | 56600.3683 | 4245027.6207 | -32545211.7589 | 8539.6864 | 21349215.9664 | 1601191197.4802 | -12275799180.6814 | 120089339811.0139 | -920684938551.1067 | 7.0586e+12 | [18 empty] | 74 | -575 | 75 | 2500 | 0.0013302 | 22.6401 | 56600.3683 | 4245027.6207 | -32545211.7589 | 8539.6864 | 21349215.9664 | 1601191197.4802 | -12275799180.6814 | 120089339811.0139 | -920684938551.1067 | 7.0586e+12
75 | -575 | 125 | 2500 | 0.00099 | 18.9969 | 47492.1563 | 5936519.5313 | -27307989.8438 | 12877.5 | 32193750 | 4024218750 | -18511406250 | 503027343749.9999 | -2.3139e+12 | 1.0644e+13 | [18 empty] | 75 | -575 | 125 | 2500 | 0.0010236 | 19.4229 | 48557.1867 | 6069648.3393 | -27920382.361 | 12448.562 | 31121404.964 | 3890175620.5015 | -17894807854.307 | 486271952562.6909 | -2.2369e+12 | 1.029e+13 | [18 empty] | 75 | -575 | 125 | 2500 | 0.0012115 | 21.5365 | 53841.1674 | 6730145.9257 | -30958671.2583 | 10053.3622 | 25133405.6165 | 3141675702.057 | -14451708229.4624 | 392709462757.1301 | -1.8065e+12 | 8.3097e+12 | [18 empty] | 75 | -575 | 125 | 2500 | 0.0013806 | 23.054 | 57635.0379 | 7204379.7368 | -33140146.7895 | 7897.6334 | 19744083.5243 | 2468010440.5316 | -11352848026.4451 | 308501305066.4438 | -1.4191e+12 | 6.5279e+12 | [18 empty] | 75 | -575 | 125 | 2500 | 0.0014446 | 23.5334 | 58833.448 | 7354181.0009 | -33829232.604 | 7081.5839 | 17703959.7142 | 2212994964.2725 | -10179776835.6533 | 276624370534.0568 | -1.2725e+12 | 5.8534e+12 | [18 empty] | 75 | -575 | 125 | 2500 | 0.0014494 | 23.5672 | 58917.88 | 7364735.0023 | -33877781.0106 | 7020.5145 | 17551286.2443 | 2193910780.5399 | -10091989590.4834 | 274238847567.4843 | -1.2615e+12 | 5.8029e+12 | [18 empty] | 75 | -575 | 125 | 2500 | 0.0014494 | 23.5673 | 58918.2558 | 7364781.9693 | -33877997.0589 | 7020.2415 | 17550603.854 | 2193825481.7485 | -10091597216.0429 | 274228185218.5569 | -1.2614e+12 | 5.8027e+12 | [18 empty] | 75 | -575 | 125 | 2500 | 0.0014494 | 23.5673 | 58918.2558 | 7364781.9702 | -33877997.0629 | 7020.2415 | 17550603.8414 | 2193825480.1699 | -10091597208.7816 | 274228185021.2381 | -1.2614e+12 | 5.8027e+12 | [18 empty] | 75 | -575 | 125 | 2500 | 0.0014494 | 23.5673 | 58918.2558 | 7364781.9702 | -33877997.0629 | 7020.2415 | 17550603.8414 | 2193825480.1699 | -10091597208.7816 | 274228185021.2383 | -1.2614e+12 | 5.8027e+12 | [18 empty] | 75 | -575 | 125 | 2500 | 0.0014494 | 23.5673 | 58918.2558 | 7364781.9702 | -33877997.0629 | 7020.2415 | 17550603.8414 | 2193825480.1699 | -10091597208.7816 | 274228185021.2383 | -1.2614e+12 | 5.8027e+12
76 | -575 | 175 | 2500 | 0.0009975 | 19.0931 | 47732.7129 | 8353224.7559 | -27446309.9121 | 12781.875 | 31954687.5 | 5592070312.5 | -18373945312.5 | 978612304687.5 | -3.2154e+12 | 1.0565e+13 | [18 empty] | 76 | -575 | 175 | 2500 | 0.0010962 | 20.2929 | 50732.3687 | 8878164.516 | -29171111.9813 | 11523.0135 | 28807533.6974 | 5041318397.0387 | -16564331875.9844 | 882230719481.7797 | -2.8988e+12 | 9.5245e+12 | [18 empty] | 76 | -575 | 175 | 2500 | 0.0013019 | 22.3929 | 55982.1268 | 9796872.1961 | -32189722.9301 | 8901.2531 | 22253132.6845 | 3894298219.7838 | -12795551293.5754 | 681502188462.1656 | -2.2392e+12 | 7.3574e+12 | [18 empty] | 76 | -575 | 175 | 2500 | 0.0014915 | 23.8516 | 59628.9731 | 10435070.293 | -34286659.5342 | 6483.3999 | 16208499.7666 | 2836487459.1466 | -9319887365.7675 | 496385305350.663 | -1.631e+12 | 5.3589e+12 | [18 empty] | 76 | -575 | 175 | 2500 | 0.0015632 | 24.2835 | 60708.7722 | 10624035.13 | -34907543.9985 | 5569.6072 | 13924017.8858 | 2436703130.0075 | -8006310284.3102 | 426423047751.3052 | -1.4011e+12 | 4.6036e+12 | [18 empty] | 76 | -575 | 175 | 2500 | 0.0015685 | 24.3133 | 60783.1289 | 10637047.5627 | -34950299.1347 | 5501.0985 | 13752746.2972 | 2406730602.0137 | -7907829120.9021 | 421177855352.3962 | -1.3839e+12 | 4.547e+12 | [18 empty] | 76 | -575 | 175 | 2500 | 0.0015686 | 24.3134 | 60783.4545 | 10637104.535 | -34950486.3292 | 5500.7967 | 13751991.7303 | 2406598552.7964 | -7907395244.9026 | 421154746739.377 | -1.3838e+12 | 4.5468e+12 | [18 empty] | 76 | -575 | 175 | 2500 | 0.0015686 | 24.3134 | 60783.4545 | 10637104.536 | -34950486.3326 | 5500.7967 | 13751991.7163 | 2406598550.3553 | -7907395236.8817 | 421154746312.1782 | -1.3838e+12 | 4.5468e+12 | [18 empty] | 76 | -575 | 175 | 2500 | 0.0015686 | 24.3134 | 60783.4545 | 10637104.536 | -34950486.3326 | 5500.7967 | 13751991.7163 | 2406598550.3553 | -7907395236.8817 | 421154746312.1784 | -1.3838e+12 | 4.5468e+12 | [18 empty] | 76 | -575 | 175 | 2500 | 0.0015686 | 24.3134 | 60783.4545 | 10637104.536 | -34950486.3326 | 5500.7967 | 13751991.7163 | 2406598550.3553 | -7907395236.8817 | 421154746312.1784 | -1.3838e+12 | 4.5468e+12
77 | -575 | 225 | 2500 | 0.001005 | 19.1886 | 47971.4766 | 10793582.2266 | -27583599.0234 | 12686.25 | 31715625 | 7136015625 | -18236484375 | 1.6056e+12 | -4.1032e+12 | 1.0486e+13 | [18 empty] | 77 | -575 | 225 | 2500 | 0.0011688 | 21.0958 | 52739.582 | 11866405.9447 | -30325259.6365 | 10597.465 | 26493662.4307 | 5961074046.9112 | -15233855897.6618 | 1.3412e+12 | -3.4276e+12 | 8.7595e+12 | [18 empty] | 77 | -575 | 225 | 2500 | 0.0013922 | 23.1451 | 57862.8205 | 13019134.6059 | -33271121.7707 | 7749.1439 | 19372859.7525 | 4358893444.3128 | -11139394357.6883 | 980751024970.3844 | -2.5064e+12 | 6.4052e+12 | [18 empty] | 77 | -575 | 225 | 2500 | 0.0016024 | 24.4923 | 61230.7404 | 13776916.5876 | -35207675.724 | 5069.1664 | 12672916.0089 | 2851406101.9917 | -7286926705.09 | 641566372948.1388 | -1.6396e+12 | 4.19e+12 | [18 empty] | 77 | -575 | 225 | 2500 | 0.0016818 | 24.8543 | 62135.8466 | 13980565.4857 | -35728111.7967 | 4057.6304 | 10144076.0573 | 2282417112.9002 | -5832843732.9672 | 513543850402.5434 | -1.3124e+12 | 3.3539e+12 | [18 empty] | 77 | -575 | 225 | 2500 | 0.0016877 | 24.8783 | 62195.7063 | 13994033.9151 | -35762531.1163 | 3981.6825 | 9954206.3501 | 2239696428.7777 | -5723668651.3208 | 503931696474.9876 | -1.2878e+12 | 3.2911e+12 | [18 empty] | 77 | -575 | 225 | 2500 | 0.0016877 | 24.8784 | 62195.9645 | 13994092.0038 | -35762679.5652 | 3981.3518 | 9953379.6065 | 2239510411.4722 | -5723193273.7623 | 503889842581.2442 | -1.2877e+12 | 3.2908e+12 | [18 empty] | 77 | -575 | 225 | 2500 | 0.0016877 | 24.8784 | 62195.9645 | 13994092.0049 | -35762679.568 | 3981.3518 | 9953379.5913 | 2239510408.0364 | -5723193264.9819 | 503889841808.1855 | -1.2877e+12 | 3.2908e+12 | [18 empty] | 77 | -575 | 225 | 2500 | 0.0016877 | 24.8784 | 62195.9645 | 13994092.0049 | -35762679.568 | 3981.3518 | 9953379.5913 | 2239510408.0364 | -5723193264.9819 | 503889841808.1859 | -1.2877e+12 | 3.2908e+12 | [18 empty] | 77 | -575 | 225 | 2500 | 0.0016877 | 24.8784 | 62195.9645 | 13994092.0049 | -35762679.568 | 3981.3518 | 9953379.5913 | 2239510408.0364 | -5723193264.9819 | 503889841808.1859 | -1.2877e+12 | 3.2908e+12
78 | -575 | 275 | 2500 | 0.0010125 | 19.2834 | 48208.4473 | 13257322.998 | -27719857.1777 | 12590.625 | 31476562.5 | 8656054687.5 | -18099023437.5 | 2.3804e+12 | -4.9772e+12 | 1.0407e+13 | [18 empty] | 78 | -575 | 275 | 2500 | 0.0012414 | 21.8315 | 54578.8267 | 15009177.3301 | -31382825.3267 | 9671.9165 | 24179791.1641 | 6649442570.1188 | -13903379919.3393 | 1.8286e+12 | -3.8234e+12 | 7.9944e+12 | [18 empty] | 78 | -575 | 275 | 2500 | 0.0014826 | 23.7933 | 59483.2483 | 16357893.2861 | -34202867.7801 | 6597.0347 | 16492586.8205 | 4535461375.6441 | -9483237421.8013 | 1.2473e+12 | -2.6079e+12 | 5.4529e+12 | [18 empty] | 78 | -575 | 275 | 2500 | 0.0017133 | 24.9761 | 62440.3398 | 17171093.4324 | -35903195.3587 | 3654.9329 | 9137332.2512 | 2512766369.0668 | -5253966044.4124 | 691010751493.3689 | -1.4448e+12 | 3.021e+12 | [18 empty] | 78 | -575 | 275 | 2500 | 0.0018003 | 25.2459 | 63114.6713 | 17356534.6081 | -36290935.9988 | 2545.6537 | 6364134.2289 | 1750136912.9506 | -3659377181.6241 | 481287651061.4286 | -1.0063e+12 | 2.1041e+12 | [18 empty] | 78 | -575 | 275 | 2500 | 0.0018069 | 25.2622 | 63155.6121 | 17367793.3265 | -36314476.9553 | 2462.2666 | 6155666.403 | 1692808260.832 | -3539508181.7396 | 465522271728.7902 | -973364749978.3795 | 2.0352e+12 | [18 empty] | 78 | -575 | 275 | 2500 | 0.0018069 | 25.2623 | 63155.7857 | 17367841.0626 | -36314576.7672 | 2461.907 | 6154767.4828 | 1692561057.7757 | -3538991302.622 | 465454290888.3252 | -973222608221.0436 | 2.0349e+12 | [18 empty] | 78 | -575 | 275 | 2500 | 0.0018069 | 25.2623 | 63155.7857 | 17367841.0635 | -36314576.769 | 2461.907 | 6154767.4662 | 1692561053.2131 | -3538991293.082 | 465454289633.6122 | -973222605597.5529 | 2.0349e+12 | [18 empty] | 78 | -575 | 275 | 2500 | 0.0018069 | 25.2623 | 63155.7857 | 17367841.0635 | -36314576.769 | 2461.907 | 6154767.4662 | 1692561053.2131 | -3538991293.082 | 465454289633.6129 | -973222605597.5541 | 2.0349e+12 | [18 empty] | 78 | -575 | 275 | 2500 | 0.0018069 | 25.2623 | 63155.7857 | 17367841.0635 | -36314576.769 | 2461.907 | 6154767.4662 | 1692561053.2131 | -3538991293.082 | 465454289633.6129 | -973222605597.5541 | 2.0349e+12
79 | -575 | 325 | 2500 | 0.00102 | 19.3774 | 48443.625 | 15744178.125 | -27855084.375 | 12495 | 31237500 | 10152187500 | -17961562500 | 3299460937500 | -5837507812500 | 10327898437500 | [18 empty] | 79 | -575 | 325 | 2500 | 0.001314 | 22.5 | 56250.1027 | 18281283.3771 | -32343809.0517 | 8746.368 | 21865919.8974 | 7106423966.6616 | -12572903941.0167 | 2.3096e+12 | -4.0862e+12 | 7.2294e+12 | [18 empty] | 79 | -575 | 325 | 2500 | 0.0015729 | 24.3374 | 60843.4104 | 19774108.3678 | -34984960.9584 | 5444.9256 | 13612313.8885 | 4424002013.7776 | -7827080485.9142 | 1.4378e+12 | -2.5438e+12 | 4.5006e+12 | [18 empty] | 79 | -575 | 325 | 2500 | 0.0018243 | 25.3031 | 63257.7712 | 20558775.6391 | -36373218.4383 | 2240.6994 | 5601748.4935 | 1820568260.3719 | -3221005383.7348 | 591684684620.8514 | -1.0468e+12 | 1.8521e+12 | [18 empty] | 79 | -575 | 325 | 2500 | 0.0019189 | 25.4581 | 63645.2463 | 20684705.0374 | -36596016.6046 | 1033.677 | 2584192.4005 | 839862530.1588 | -1485910630.281 | 272955322301.6215 | -482920954841.3303 | 854398612411.5844 | [18 empty] | 79 | -575 | 325 | 2500 | 0.0019261 | 25.4651 | 63662.8464 | 20690425.064 | -36606136.6518 | 942.8506 | 2357126.4559 | 766066098.1764 | -1355347712.1583 | 248971481907.3348 | -440488006451.4385 | 779324934491.0066 | [18 empty] | 79 | -575 | 325 | 2500 | 0.0019261 | 25.4652 | 63662.9181 | 20690448.398 | -36606177.935 | 942.4621 | 2356155.3591 | 765750491.707 | -1354789331.4817 | 248868909804.7833 | -440306532731.5397 | 779003865601.9548 | [18 empty] | 79 | -575 | 325 | 2500 | 0.0019261 | 25.4652 | 63662.9181 | 20690448.3985 | -36606177.9358 | 942.4621 | 2356155.3412 | 765750485.8856 | -1354789321.1822 | 248868907912.8102 | -440306529384.2026 | 779003859679.743 | [18 empty] | 79 | -575 | 325 | 2500 | 0.0019261 | 25.4652 | 63662.9181 | 20690448.3985 | -36606177.9358 | 942.4621 | 2356155.3412 | 765750485.8856 | -1354789321.1822 | 248868907912.8094 | -440306529384.2012 | 779003859679.7406 | [18 empty] | 79 | -575 | 325 | 2500 | 0.0019261 | 25.4652 | 63662.9181 | 20690448.3985 | -36606177.9358 | 942.4621 | 2356155.3412 | 765750485.8856 | -1354789321.1822 | 248868907912.8094 | -440306529384.2012 | 779003859679.7406
80 | -575 | 375 | 2500 | 0.0010275 | 19.4708 | 48677.0098 | 18253878.6621 | -27989280.6152 | 12399.375 | 30998437.5 | 11624414062.5 | -17824101562.5 | 4.3592e+12 | -6.684e+12 | 1.0249e+13 | [18 empty] | 80 | -575 | 375 | 2500 | 0.0013866 | 23.1014 | 57753.4101 | 21657528.7902 | -33208210.8117 | 7820.8195 | 19552048.6308 | 7332018236.5396 | -11242427962.6941 | 2.7495e+12 | -4.2159e+12 | 6.4644e+12 | [18 empty] | 80 | -575 | 375 | 2500 | 0.0016633 | 24.7773 | 61943.3066 | 23228739.9818 | -35617401.3054 | 4292.8164 | 10732040.9566 | 4024515358.7134 | -6170923550.0272 | 1.5092e+12 | -2.3141e+12 | 3.5483e+12 | [18 empty] | 80 | -575 | 375 | 2500 | 0.0019352 | 25.4732 | 63683.0347 | 23881138.0193 | -36617744.963 | 826.4659 | 2066164.7358 | 774811775.9069 | -1188044723.0572 | 290554415965.083 | -445516771146.4606 | 683125715757.9062 | [18 empty] | 80 | -575 | 375 | 2500 | 0.0020375 | 25.5 | 63750 | 23906250 | -36656250 | 0 | 0 | 0 | 0 | 0 | 0 | 0 | [18 empty] | 80 | -575 | 375 | 2500 | 0.0020452 | 25.5 | 63750 | 23906250 | -36656250 | 0 | 0 | 0 | 0 | 0 | 0 | 0 | [18 empty] | 80 | -575 | 375 | 2500 | 0.0020453 | 25.5 | 63750 | 23906250 | -36656250 | 0 | 0 | 0 | 0 | 0 | 0 | 0 | [18 empty] | 80 | -575 | 375 | 2500 | 0.0020453 | 25.5 | 63750 | 23906250 | -36656250 | 0 | 0 | 0 | 0 | 0 | 0 | 0 | [18 empty] | 80 | -575 | 375 | 2500 | 0.0020453 | 25.5 | 63750 | 23906250 | -36656250 | 0 | 0 | 0 | 0 | 0 | 0 | 0 | [18 empty] | 80 | -575 | 375 | 2500 | 0.0020453 | 25.5 | 63750 | 23906250 | -36656250 | 0 | 0 | 0 | 0 | 0 | 0 | 0
81 | -575 | 425 | 2500 | 0.001035 | 19.5634 | 48908.6016 | 20786155.6641 | -28122445.8984 | 12303.75 | 30759375 | 13072734375 | -17686640625 | 5.5559e+12 | -7.5168e+12 | 1.017e+13 | [18 empty] | 81 | -575 | 425 | 2500 | 0.0014592 | 23.6355 | 59088.7489 | 25112718.2744 | -33976030.6066 | 6895.2709 | 17238177.3641 | 7326225379.7529 | -9911951984.3715 | 3.1136e+12 | -4.2126e+12 | 5.6994e+12 | [18 empty] | 81 | -575 | 425 | 2500 | 0.0017537 | 25.1132 | 62782.9371 | 26682748.2593 | -36100188.8213 | 3140.7072 | 7851768.0246 | 3337001410.4514 | -4514766614.1402 | 1.4182e+12 | -1.9188e+12 | 2.596e+12 | [18 empty] | 81 | -575 | 425 | 2500 | 0.0020461 | 25.5 | 63750 | 27093750 | -36656250 | 0 | 0 | 0 | 0 | 0 | 0 | 0 | [18 empty] | 81 | -575 | 425 | 2500 | 0.0021561 | 25.5 | 63750 | 27093750 | -36656250 | 0 | 0 | 0 | 0 | 0 | 0 | 0 | [18 empty] | 81 | -575 | 425 | 2500 | 0.0021644 | 25.5 | 63750 | 27093750 | -36656250 | 0 | 0 | 0 | 0 | 0 | 0 | 0 | [18 empty] | 81 | -575 | 425 | 2500 | 0.0021644 | 25.5 | 63750 | 27093750 | -36656250 | 0 | 0 | 0 | 0 | 0 | 0 | 0 | [18 empty] | 81 | -575 | 425 | 2500 | 0.0021644 | 25.5 | 63750 | 27093750 | -36656250 | 0 | 0 | 0 | 0 | 0 | 0 | 0 | [18 empty] | 81 | -575 | 425 | 2500 | 0.0021644 | 25.5 | 63750 | 27093750 | -36656250 | 0 | 0 | 0 | 0 | 0 | 0 | 0 | [18 empty] | 81 | -575 | 425 | 2500 | 0.0021644 | 25.5 | 63750 | 27093750 | -36656250 | 0 | 0 | 0 | 0 | 0 | 0 | 0
82 | -575 | 475 | 2500 | 0.0010425 | 19.6554 | 49138.4004 | 23340740.1855 | -28254580.2246 | 12208.125 | 30520312.5 | 14497148437.5 | -17549179687.5 | 6.8861e+12 | -8.3359e+12 | 1.0091e+13 | [18 empty] | 82 | -575 | 475 | 2500 | 0.0015318 | 24.1024 | 60256.119 | 28621656.5344 | -34647268.4364 | 5969.7224 | 14924306.0975 | 7089045396.3013 | -8581476006.0489 | 3.3673e+12 | -4.0762e+12 | 4.9343e+12 | [18 empty] | 82 | -575 | 475 | 2500 | 0.001844 | 25.3449 | 63362.3017 | 30097093.3311 | -36433323.5061 | 1988.598 | 4971495.0926 | 2361460168.9917 | -2858609678.2531 | 1.1217e+12 | -1.3578e+12 | 1.6437e+12 | [18 empty] | 82 | -575 | 475 | 2500 | 0.002157 | 25.5 | 63750 | 30281250 | -36656250 | 0 | 0 | 0 | 0 | 0 | 0 | 0 | [18 empty] | 82 | -575 | 475 | 2500 | 0.0022747 | 25.5 | 63750 | 30281250 | -36656250 | 0 | 0 | 0 | 0 | 0 | 0 | 0 | [18 empty] | 82 | -575 | 475 | 2500 | 0.0022836 | 25.5 | 63750 | 30281250 | -36656250 | 0 | 0 | 0 | 0 | 0 | 0 | 0 | [18 empty] | 82 | -575 | 475 | 2500 | 0.0022836 | 25.5 | 63750 | 30281250 | -36656250 | 0 | 0 | 0 | 0 | 0 | 0 | 0 | [18 empty] | 82 | -575 | 475 | 2500 | 0.0022836 | 25.5 | 63750 | 30281250 | -36656250 | 0 | 0 | 0 | 0 | 0 | 0 | 0 | [18 empty] | 82 | -575 | 475 | 2500 | 0.0022836 | 25.5 | 63750 | 30281250 | -36656250 | 0 | 0 | 0 | 0 | 0 | 0 | 0 | [18 empty] | 82 | -575 | 475 | 2500 | 0.0022836 | 25.5 | 63750 | 30281250 | -36656250 | 0 | 0 | 0 | 0 | 0 | 0 | 0
83 | -575 | 525 | 2500 | 0.00105 | 19.7466 | 49366.4062 | 25917363.2812 | -28385683.5938 | 12112.5 | 30281250 | 15897656250 | -17411718750 | 8346269531250 | -9141152343750 | 10011738281250 | [18 empty] | 83 | -575 | 525 | 2500 | 0.0016044 | 24.5022 | 61255.5205 | 32159148.2749 | -35221924.3011 | 5044.1739 | 12610434.8308 | 6620478286.1849 | -7251000027.7263 | 3.4758e+12 | -3.8068e+12 | 4.1693e+12 | [18 empty] | 83 | -575 | 525 | 2500 | 0.0019344 | 25.4726 | 63681.4006 | 33432735.3284 | -36616805.3597 | 836.4889 | 2091222.1606 | 1097891634.3343 | -1202452742.3661 | 576393108025.4943 | -631287689742.208 | 691410326860.5135 | [18 empty] | 83 | -575 | 525 | 2500 | 0.0022679 | 25.5 | 63750 | 33468750 | -36656250 | 0 | 0 | 0 | 0 | 0 | 0 | 0 | [18 empty] | 83 | -575 | 525 | 2500 | 0.0023933 | 25.5 | 63750 | 33468750 | -36656250 | 0 | 0 | 0 | 0 | 0 | 0 | 0 | [18 empty] | 83 | -575 | 525 | 2500 | 0.0024027 | 25.5 | 63750 | 33468750 | -36656250 | 0 | 0 | 0 | 0 | 0 | 0 | 0 | [18 empty] | 83 | -575 | 525 | 2500 | 0.0024028 | 25.5 | 63750 | 33468750 | -36656250 | 0 | 0 | 0 | 0 | 0 | 0 | 0 | [18 empty] | 83 | -575 | 525 | 2500 | 0.0024028 | 25.5 | 63750 | 33468750 | -36656250 | 0 | 0 | 0 | 0 | 0 | 0 | 0 | [18 empty] | 83 | -575 | 525 | 2500 | 0.0024028 | 25.5 | 63750 | 33468750 | -36656250 | 0 | 0 | 0 | 0 | 0 | 0 | 0 | [18 empty] | 83 | -575 | 525 | 2500 | 0.0024028 | 25.5 | 63750 | 33468750 | -36656250 | 0 | 0 | 0 | 0 | 0 | 0 | 0
84 | -566.667 | 566.667 | 1250 | 0.0010567 | 19.827 | 24783.787 | 14044154.205 | -14044154.205 | 12027.4996 | 15034374.4688 | 8519483877.0832 | -8519483877.0832 | 4.8277e+12 | -4.8277e+12 | 4.8277e+12 | [18 empty] | 84 | -566.667 | 566.667 | 1250 | 0.0016683 | 24.7988 | 30998.4496 | 17565798.4376 | -17565798.4376 | 4228.6674 | 5285834.2866 | 2995307857.7093 | -2995307857.7093 | 1.6973e+12 | -1.6973e+12 | 1.6973e+12 | [18 empty] | 84 | -566.667 | 566.667 | 1250 | 0.002014 | 25.5 | 31875 | 18062510.625 | -18062510.625 | 0 | 0 | 0 | 0 | 0 | 0 | 0 | [18 empty] | 84 | -566.667 | 566.667 | 1250 | 0.0023654 | 25.5 | 31875 | 18062510.625 | -18062510.625 | 0 | 0 | 0 | 0 | 0 | 0 | 0 | [18 empty] | 84 | -566.667 | 566.667 | 1250 | 0.0024974 | 25.5 | 31875 | 18062510.625 | -18062510.625 | 0 | 0 | 0 | 0 | 0 | 0 | 0 | [18 empty] | 84 | -566.667 | 566.667 | 1250 | 0.0025074 | 25.5 | 31875 | 18062510.625 | -18062510.625 | 0 | 0 | 0 | 0 | 0 | 0 | 0 | [18 empty] | 84 | -566.667 | 566.667 | 1250 | 0.0025074 | 25.5 | 31875 | 18062510.625 | -18062510.625 | 0 | 0 | 0 | 0 | 0 | 0 | 0 | [18 empty] | 84 | -566.667 | 566.667 | 1250 | 0.0025074 | 25.5 | 31875 | 18062510.625 | -18062510.625 | 0 | 0 | 0 | 0 | 0 | 0 | 0 | [18 empty] | 84 | -566.667 | 566.667 | 1250 | 0.0025074 | 25.5 | 31875 | 18062510.625 | -18062510.625 | 0 | 0 | 0 | 0 | 0 | 0 | 0 | [18 empty] | 84 | -566.667 | 566.667 | 1250 | 0.0025074 | 25.5 | 31875 | 18062510.625 | -18062510.625 | 0 | 0 | 0 | 0 | 0 | 0 | 0
85 | -525 | -575 | 2500 | 0.0008875 | 17.6099 | 44024.8535 | -25314290.7715 | -23113048.0957 | 14184.375 | 35460937.5 | -20390039062.5 | -18616992187.5 | 1.1724e+13 | 1.0705e+13 | 9.7739e+12 | [18 empty] | 85 | -525 | -575 | 2500 | 2.8159e-05 | 0.713 | 1782.5075 | -1024941.836 | -935816.459 | 25140.971 | 62852427.5129 | -36140145819.9271 | -32997524444.2813 | 2.0781e+13 | 1.8974e+13 | 1.7324e+13 | [18 empty] | 85 | -525 | -575 | 2500 | -2.7581e-05 | 0 | 0 | 0 | 0 | 0 | 0 | 0 | 0 | 0 | 0 | 0 | [18 empty] | 85 | -525 | -575 | 2500 | -0.00014215 | 0 | 0 | 0 | 0 | 0 | 0 | 0 | 0 | 0 | 0 | 0 | [18 empty] | 85 | -525 | -575 | 2500 | -0.00018383 | 0 | 0 | 0 | 0 | 0 | 0 | 0 | 0 | 0 | 0 | 0 | [18 empty] | 85 | -525 | -575 | 2500 | -0.00018708 | 0 | 0 | 0 | 0 | 0 | 0 | 0 | 0 | 0 | 0 | 0 | [18 empty] | 85 | -525 | -575 | 2500 | -0.00018709 | 0 | 0 | 0 | 0 | 0 | 0 | 0 | 0 | 0 | 0 | 0 | [18 empty] | 85 | -525 | -575 | 2500 | -0.00018709 | 0 | 0 | 0 | 0 | 0 | 0 | 0 | 0 | 0 | 0 | 0 | [18 empty] | 85 | -525 | -575 | 2500 | -0.00018709 | 0 | 0 | 0 | 0 | 0 | 0 | 0 | 0 | 0 | 0 | 0 | [18 empty] | 85 | -525 | -575 | 2500 | -0.00018709 | 0 | 0 | 0 | 0 | 0 | 0 | 0 | 0 | 0 | 0 | 0
86 | -525 | -525 | 2500 | 0.000895 | 17.716 | 44289.9141 | -23252204.8828 | -23252204.8828 | 14088.75 | 35221875 | -18491484375 | -18491484375 | 9708029296875 | 9708029296875 | 9708029296875 | [18 empty] | 86 | -525 | -525 | 2500 | 0.00010075 | 2.5044 | 6261.1091 | -3287082.298 | -3287082.298 | 24215.4225 | 60538556.2463 | -31782742029.2911 | -31782742029.2911 | 1.6686e+13 | 1.6686e+13 | 1.6686e+13 | [18 empty] | 86 | -525 | -525 | 2500 | 6.278e-05 | 1.5758 | 3939.4344 | -2068203.0622 | -2068203.0622 | 24699.55 | 61748874.9431 | -32418159345.1097 | -32418159345.1097 | 1.702e+13 | 1.702e+13 | 1.702e+13 | [18 empty] | 86 | -525 | -525 | 2500 | -3.1232e-05 | 0 | 0 | 0 | 0 | 0 | 0 | 0 | 0 | 0 | 0 | 0 | [18 empty] | 86 | -525 | -525 | 2500 | -6.5239e-05 | 0 | 0 | 0 | 0 | 0 | 0 | 0 | 0 | 0 | 0 | 0 | [18 empty] | 86 | -525 | -525 | 2500 | -6.7905e-05 | 0 | 0 | 0 | 0 | 0 | 0 | 0 | 0 | 0 | 0 | 0 | [18 empty] | 86 | -525 | -525 | 2500 | -6.7913e-05 | 0 | 0 | 0 | 0 | 0 | 0 | 0 | 0 | 0 | 0 | 0 | [18 empty] | 86 | -525 | -525 | 2500 | -6.7913e-05 | 0 | 0 | 0 | 0 | 0 | 0 | 0 | 0 | 0 | 0 | 0 | [18 empty] | 86 | -525 | -525 | 2500 | -6.7913e-05 | 0 | 0 | 0 | 0 | 0 | 0 | 0 | 0 | 0 | 0 | 0 | [18 empty] | 86 | -525 | -525 | 2500 | -6.7913e-05 | 0 | 0 | 0 | 0 | 0 | 0 | 0 | 0 | 0 | 0 | 0
87 | -525 | -475 | 2500 | 0.0009025 | 17.8213 | 44553.1816 | -21162761.2793 | -23390420.3613 | 13993.125 | 34982812.5 | -16616835937.5 | -18365976562.5 | 7.893e+12 | 8.7238e+12 | 9.6421e+12 | [18 empty] | 87 | -525 | -475 | 2500 | 0.00017334 | 4.2287 | 10571.7421 | -5021577.4986 | -5550164.6037 | 23289.874 | 58224684.9796 | -27656725365.3199 | -30567959614.3009 | 1.3137e+13 | 1.452e+13 | 1.6048e+13 | [18 empty] | 87 | -525 | -475 | 2500 | 0.00015314 | 3.7556 | 9389.0227 | -4459785.7835 | -4929236.9186 | 23547.4408 | 58868602.0111 | -27962585955.2671 | -30906016055.8215 | 1.3282e+13 | 1.468e+13 | 1.6226e+13 | [18 empty] | 87 | -525 | -475 | 2500 | 7.9688e-05 | 1.9916 | 4978.9087 | -2364981.6424 | -2613927.0785 | 24483.977 | 61209942.5669 | -29074722719.2658 | -32135219847.6096 | 1.381e+13 | 1.5264e+13 | 1.6871e+13 | [18 empty] | 87 | -525 | -475 | 2500 | 5.3347e-05 | 1.3422 | 3355.5429 | -1593882.8754 | -1761660.0202 | 24819.82 | 62049549.8808 | -29473536193.3628 | -32576013687.401 | 1.4e+13 | 1.5474e+13 | 1.7102e+13 | [18 empty] | 87 | -525 | -475 | 2500 | 5.1265e-05 | 1.2905 | 3226.2278 | -1532458.1905 | -1693769.579 | 24846.3775 | 62115943.8445 | -29505073326.1337 | -32610870518.3583 | 1.4015e+13 | 1.549e+13 | 1.7121e+13 | [18 empty] | 87 | -525 | -475 | 2500 | 5.1259e-05 | 1.2904 | 3225.8956 | -1532300.4197 | -1693595.2008 | 24846.4457 | 62116114.2876 | -29505154286.6165 | -32610960000.9971 | 1.4015e+13 | 1.549e+13 | 1.7121e+13 | [18 empty] | 87 | -525 | -475 | 2500 | 5.1259e-05 | 1.2904 | 3225.8956 | -1532300.417 | -1693595.1977 | 24846.4457 | 62116114.2906 | -29505154288.0414 | -32610960002.5721 | 1.4015e+13 | 1.549e+13 | 1.7121e+13 | [18 empty] | 87 | -525 | -475 | 2500 | 5.1259e-05 | 1.2904 | 3225.8956 | -1532300.417 | -1693595.1977 | 24846.4457 | 62116114.2906 | -29505154288.0414 | -32610960002.5721 | 1.4015e+13 | 1.549e+13 | 1.7121e+13 | [18 empty] | 87 | -525 | -475 | 2500 | 5.1259e-05 | 1.2904 | 3225.8956 | -1532300.417 | -1693595.1977 | 24846.4457 | 62116114.2906 | -29505154288.0414 | -32610960002.5721 | 1.4015e+13 | 1.549e+13 | 1.7121e+13
88 | -525 | -425 | 2500 | 0.00091 | 17.9259 | 44814.6562 | -19046228.9062 | -23527694.5312 | 13897.5 | 34743750 | -14766093750 | -18240468750 | 6.2756e+12 | 7.7522e+12 | 9.5762e+12 | [18 empty] | 88 | -525 | -425 | 2500 | 0.00024594 | 5.8858 | 14714.4064 | -6253622.733 | -7725063.3761 | 22364.3255 | 55910813.713 | -23762095828.0134 | -29353177199.3107 | 1.0099e+13 | 1.2475e+13 | 1.541e+13 | [18 empty] | 88 | -525 | -425 | 2500 | 0.0002435 | 5.8313 | 14578.3452 | -6195796.7129 | -7653631.2335 | 22395.3316 | 55988329.0791 | -23795039858.6222 | -29393872766.5333 | 1.0113e+13 | 1.2492e+13 | 1.5432e+13 | [18 empty] | 88 | -525 | -425 | 2500 | 0.00019061 | 4.6289 | 11572.2484 | -4918205.573 | -6075430.4137 | 23069.7435 | 57674358.8092 | -24511602493.8995 | -30279038374.817 | 1.0417e+13 | 1.2869e+13 | 1.5896e+13 | [18 empty] | 88 | -525 | -425 | 2500 | 0.00017193 | 4.1959 | 10489.6514 | -4458101.8495 | -5507066.9906 | 23307.8432 | 58269608.0523 | -24764583422.2449 | -30591544227.479 | 1.0525e+13 | 1.3001e+13 | 1.6061e+13 | [18 empty] | 88 | -525 | -425 | 2500 | 0.00017043 | 4.1609 | 10402.2416 | -4420952.6845 | -5461176.8455 | 23326.9616 | 58317403.8974 | -24784896656.3925 | -30616637046.1319 | 1.0534e+13 | 1.3012e+13 | 1.6074e+13 | [18 empty] | 88 | -525 | -425 | 2500 | 0.00017043 | 4.1608 | 10402.0618 | -4420876.2758 | -5461082.4583 | 23327.0009 | 58317502.1639 | -24784938419.6538 | -30616688636.0429 | 1.0534e+13 | 1.3012e+13 | 1.6074e+13 | [18 empty] | 88 | -525 | -425 | 2500 | 0.00017043 | 4.1608 | 10402.0618 | -4420876.2745 | -5461082.4567 | 23327.0009 | 58317502.1656 | -24784938420.3673 | -30616688636.9244 | 1.0534e+13 | 1.3012e+13 | 1.6074e+13 | [18 empty] | 88 | -525 | -425 | 2500 | 0.00017043 | 4.1608 | 10402.0618 | -4420876.2745 | -5461082.4567 | 23327.0009 | 58317502.1656 | -24784938420.3674 | -30616688636.9244 | 1.0534e+13 | 1.3012e+13 | 1.6074e+13 | [18 empty] | 88 | -525 | -425 | 2500 | 0.00017043 | 4.1608 | 10402.0618 | -4420876.2745 | -5461082.4567 | 23327.0009 | 58317502.1656 | -24784938420.3674 | -30616688636.9244 | 1.0534e+13 | 1.3012e+13 | 1.6074e+13
89 | -525 | -375 | 2500 | 0.0009175 | 18.0297 | 45074.3379 | -16902876.709 | -23664027.3926 | 13801.875 | 34504687.5 | -12939257812.5 | -18114960937.5 | 4.8522e+12 | 6.7931e+12 | 9.5104e+12 | [18 empty] | 89 | -525 | -375 | 2500 | 0.00031853 | 7.4756 | 18689.1021 | -7008413.2965 | -9811778.6151 | 21438.777 | 53596942.4463 | -20098853417.3718 | -28138394784.3205 | 7.5371e+12 | 1.0552e+13 | 1.4773e+13 | [18 empty] | 89 | -525 | -375 | 2500 | 0.00033386 | 7.803 | 19507.4019 | -7315275.7193 | -10241386.007 | 21243.2225 | 53108056.1471 | -19915521055.1751 | -27881729477.2452 | 7.4683e+12 | 1.0456e+13 | 1.4638e+13 | [18 empty] | 89 | -525 | -375 | 2500 | 0.00030153 | 7.1094 | 17773.4202 | -6665032.5643 | -9331045.59 | 21655.51 | 54138775.0515 | -20302040644.3032 | -28422856902.0244 | 7.6133e+12 | 1.0659e+13 | 1.4922e+13 | [18 empty] | 89 | -525 | -375 | 2500 | 0.00029052 | 6.8702 | 17175.5102 | -6440816.3224 | -9017142.8513 | 21795.8665 | 54489666.2239 | -20433624833.9694 | -28607074767.5571 | 7.6626e+12 | 1.0728e+13 | 1.5019e+13 | [18 empty] | 89 | -525 | -375 | 2500 | 0.0002896 | 6.8502 | 17125.5839 | -6422093.9622 | -8990931.547 | 21807.5456 | 54518863.9503 | -20444573981.3611 | -28622403573.9055 | 7.6667e+12 | 1.0733e+13 | 1.5027e+13 | [18 empty] | 89 | -525 | -375 | 2500 | 0.0002896 | 6.8502 | 17125.5393 | -6422077.2282 | -8990908.1194 | 21807.556 | 54518890.0402 | -20444583765.0634 | -28622417271.0888 | 7.6667e+12 | 1.0733e+13 | 1.5027e+13 | [18 empty] | 89 | -525 | -375 | 2500 | 0.0002896 | 6.8502 | 17125.5393 | -6422077.2279 | -8990908.1191 | 21807.556 | 54518890.0405 | -20444583765.1976 | -28622417271.2767 | 7.6667e+12 | 1.0733e+13 | 1.5027e+13 | [18 empty] | 89 | -525 | -375 | 2500 | 0.0002896 | 6.8502 | 17125.5393 | -6422077.2279 | -8990908.1191 | 21807.556 | 54518890.0405 | -20444583765.1976 | -28622417271.2767 | 7.6667e+12 | 1.0733e+13 | 1.5027e+13 | [18 empty] | 89 | -525 | -375 | 2500 | 0.0002896 | 6.8502 | 17125.5393 | -6422077.2279 | -8990908.1191 | 21807.556 | 54518890.0405 | -20444583765.1976 | -28622417271.2767 | 7.6667e+12 | 1.0733e+13 | 1.5027e+13
90 | -533.333 | -333.333 | 1250 | 0.00092333 | 18.11 | 22637.5376 | -7545838.3216 | -12073345.842 | 13727.4991 | 17159373.9375 | -5719785592.7087 | -9151660380.2087 | 1.9066e+12 | 3.0506e+12 | 4.8809e+12 | [18 empty] | 90 | -533.333 | -333.333 | 1250 | 0.00037555 | 8.6775 | 10846.8571 | -3615615.4214 | -5784986.8435 | 20711.6903 | 25889612.8706 | -8629862326.9907 | -13807784901.1076 | 2.8766e+12 | 4.6026e+12 | 7.3641e+12 | [18 empty] | 90 | -533.333 | -333.333 | 1250 | 0.00040484 | 9.2785 | 11598.1599 | -3866049.4205 | -6185681.3925 | 20338.3268 | 25422908.5565 | -8474294377.8622 | -13558876089.1613 | 2.8248e+12 | 4.5196e+12 | 7.2314e+12 | [18 empty] | 90 | -533.333 | -333.333 | 1250 | 0.00038894 | 8.9535 | 11191.9318 | -3730640.1931 | -5969026.5474 | 20541.0465 | 25676308.1417 | -8558760821.8122 | -13694022450.1611 | 2.8529e+12 | 4.5647e+12 | 7.3035e+12 | [18 empty] | 90 | -533.333 | -333.333 | 1250 | 0.00038404 | 8.8529 | 11066.0631 | -3688684.0259 | -5901896.6547 | 20603.4539 | 25754317.3525 | -8584763866.0537 | -13735627336.5494 | 2.8616e+12 | 4.5785e+12 | 7.3257e+12 | [18 empty] | 90 | -533.333 | -333.333 | 1250 | 0.00038359 | 8.8436 | 11054.4394 | -3684809.4628 | -5895697.3514 | 20609.2075 | 25761509.4231 | -8587161220.5197 | -13739463105.1334 | 2.8624e+12 | 4.5798e+12 | 7.3277e+12 | [18 empty] | 90 | -533.333 | -333.333 | 1250 | 0.00038359 | 8.8436 | 11054.4652 | -3684818.0415 | -5895711.0773 | 20609.1948 | 25761493.5013 | -8587155913.2676 | -13739454613.5269 | 2.8624e+12 | 4.5798e+12 | 7.3277e+12 | [18 empty] | 90 | -533.333 | -333.333 | 1250 | 0.00038359 | 8.8436 | 11054.4652 | -3684818.0417 | -5895711.0776 | 20609.1948 | 25761493.5009 | -8587155913.15 | -13739454613.3388 | 2.8624e+12 | 4.5798e+12 | 7.3277e+12 | [18 empty] | 90 | -533.333 | -333.333 | 1250 | 0.00038359 | 8.8436 | 11054.4652 | -3684818.0417 | -5895711.0776 | 20609.1948 | 25761493.5009 | -8587155913.15 | -13739454613.3388 | 2.8624e+12 | 4.5798e+12 | 7.3277e+12 | [18 empty] | 90 | -533.333 | -333.333 | 1250 | 0.00038359 | 8.8436 | 11054.4652 | -3684818.0417 | -5895711.0776 | 20609.1948 | 25761493.5009 | -8587155913.15 | -13739454613.3388 | 2.8624e+12 | 4.5798e+12 | 7.3277e+12
91 | -533.333 | 333.333 | 1250 | 0.0010233 | 19.419 | 24273.7859 | 8091253.8886 | -12946011.0765 | 12452.5004 | 15565625.5313 | 5188536655.2082 | -8301661761.4582 | 1.7295e+12 | -2.7672e+12 | 4.4276e+12 | [18 empty] | 91 | -533.333 | 333.333 | 1250 | 0.0013434 | 22.752 | 28439.9717 | 9479981.0989 | -15167975.4462 | 8371.0559 | 10463819.8521 | 3487936462.7512 | -5580700433.1659 | 1.1626e+12 | -1.8602e+12 | 2.9764e+12 | [18 empty] | 91 | -533.333 | 333.333 | 1250 | 0.0016097 | 24.5287 | 30660.8137 | 10220261.0228 | -16352423.7686 | 4976.8866 | 6221108.2118 | 2073700663.5634 | -3317922305.9231 | 691232863287.5845 | -1.106e+12 | 1.7696e+12 | [18 empty] | 91 | -533.333 | 333.333 | 1250 | 0.0018679 | 25.3887 | 31735.8853 | 10578617.8521 | -16925794.9106 | 1684.6187 | 2105773.3276 | 701923740.6207 | -1123078406.1478 | 233974346232.3252 | -374359094356.4684 | 598974775586.0305 | [18 empty] | 91 | -533.333 | 333.333 | 1250 | 0.0019652 | 25.4923 | 31865.3459 | 10621771.3309 | -16994840.5025 | 443.7843 | 554730.3626 | 184909935.9585 | -295856008.4796 | 61636583682.84 | -98618570874.5311 | 157789772570.4514 | [18 empty] | 91 | -533.333 | 333.333 | 1250 | 0.0019725 | 25.4952 | 31868.9831 | 10622983.7597 | -16996780.3894 | 350.3481 | 437935.0993 | 145978220.4712 | -233565240.341 | 48659358164.3393 | -77855002258.587 | 124568050326.7873 | [18 empty] | 91 | -533.333 | 333.333 | 1250 | 0.0019726 | 25.4952 | 31868.9968 | 10622988.3103 | -16996787.6703 | 349.9504 | 437438.0006 | 145812521.0414 | -233300121.1538 | 48604125076.2811 | -77766629284.554 | 124426653515.3106 | [18 empty] | 91 | -533.333 | 333.333 | 1250 | 0.0019726 | 25.4952 | 31868.9968 | 10622988.3104 | -16996787.6704 | 349.9504 | 437437.9914 | 145812517.9883 | -233300116.2689 | 48604124058.6052 | -77766627656.2719 | 124426650910.0582 | [18 empty] | 91 | -533.333 | 333.333 | 1250 | 0.0019726 | 25.4952 | 31868.9968 | 10622988.3104 | -16996787.6704 | 349.9504 | 437437.9914 | 145812517.9883 | -233300116.2689 | 48604124058.606 | -77766627656.2731 | 124426650910.0603 | [18 empty] | 91 | -533.333 | 333.333 | 1250 | 0.0019726 | 25.4952 | 31868.9968 | 10622988.3104 | -16996787.6704 | 349.9504 | 437437.9914 | 145812517.9883 | -233300116.2689 | 48604124058.606 | -77766627656.2731 | 124426650910.0603
92 | -525 | 375 | 2500 | 0.00103 | 19.5018 | 48754.4063 | 18282902.3438 | -25596063.2813 | 12367.5 | 30918750 | 11594531250 | -16232343750 | 4347949218750 | -6087128906250 | 8521980468750 | [18 empty] | 92 | -525 | 375 | 2500 | 0.0014074 | 23.2613 | 58153.3013 | 21807487.9995 | -30530483.1993 | 7555.5494 | 18888873.4466 | 7083327542.477 | -9916658559.4677 | 2.6562e+12 | -3.7187e+12 | 5.2062e+12 | [18 empty] | 92 | -525 | 375 | 2500 | 0.0016893 | 24.8845 | 62211.3574 | 23329259.0199 | -32660962.6279 | 3961.5849 | 9903962.1675 | 3713985812.802 | -5199580137.9227 | 1.3927e+12 | -1.9498e+12 | 2.7298e+12 | [18 empty] | 92 | -525 | 375 | 2500 | 0.0019653 | 25.4923 | 63730.846 | 23899067.2571 | -33458694.1599 | 442.0075 | 1105018.686 | 414382007.2399 | -580134810.1358 | 155393252714.955 | -217550553800.937 | 304570775321.3117 | [18 empty] | 92 | -525 | 375 | 2500 | 0.0020693 | 25.5 | 63750 | 23906250 | -33468750 | 0 | 0 | 0 | 0 | 0 | 0 | 0 | [18 empty] | 92 | -525 | 375 | 2500 | 0.0020772 | 25.5 | 63750 | 23906250 | -33468750 | 0 | 0 | 0 | 0 | 0 | 0 | 0 | [18 empty] | 92 | -525 | 375 | 2500 | 0.0020772 | 25.5 | 63750 | 23906250 | -33468750 | 0 | 0 | 0 | 0 | 0 | 0 | 0 | [18 empty] | 92 | -525 | 375 | 2500 | 0.0020772 | 25.5 | 63750 | 23906250 | -33468750 | 0 | 0 | 0 | 0 | 0 | 0 | 0 | [18 empty] | 92 | -525 | 375 | 2500 | 0.0020772 | 25.5 | 63750 | 23906250 | -33468750 | 0 | 0 | 0 | 0 | 0 | 0 | 0 | [18 empty] | 92 | -525 | 375 | 2500 | 0.0020772 | 25.5 | 63750 | 23906250 | -33468750 | 0 | 0 | 0 | 0 | 0 | 0 | 0
93 | -525 | 425 | 2500 | 0.0010375 | 19.5942 | 48985.4004 | 20818795.166 | -25717335.2051 | 12271.875 | 30679687.5 | 13038867187.5 | -16106835937.5 | 5.5415e+12 | -6.8454e+12 | 8.4561e+12 | [18 empty] | 93 | -525 | 425 | 2500 | 0.00148 | 23.7762 | 59440.4989 | 25262212.0182 | -31206261.9049 | 6630.0009 | 16575002.18 | 7044375926.4818 | -8701876144.4775 | 2.9939e+12 | -3.6983e+12 | 4.5685e+12 | [18 empty] | 93 | -525 | 425 | 2500 | 0.0017796 | 25.1905 | 62976.1614 | 26764868.5968 | -33062484.7372 | 2809.4757 | 7023689.2355 | 2985067925.0851 | -3687436848.6346 | 1.2687e+12 | -1.5672e+12 | 1.9359e+12 | [18 empty] | 93 | -525 | 425 | 2500 | 0.0020763 | 25.5 | 63750 | 27093750 | -33468750 | 0 | 0 | 0 | 0 | 0 | 0 | 0 | [18 empty] | 93 | -525 | 425 | 2500 | 0.0021879 | 25.5 | 63750 | 27093750 | -33468750 | 0 | 0 | 0 | 0 | 0 | 0 | 0 | [18 empty] | 93 | -525 | 425 | 2500 | 0.0021963 | 25.5 | 63750 | 27093750 | -33468750 | 0 | 0 | 0 | 0 | 0 | 0 | 0 | [18 empty] | 93 | -525 | 425 | 2500 | 0.0021964 | 25.5 | 63750 | 27093750 | -33468750 | 0 | 0 | 0 | 0 | 0 | 0 | 0 | [18 empty] | 93 | -525 | 425 | 2500 | 0.0021964 | 25.5 | 63750 | 27093750 | -33468750 | 0 | 0 | 0 | 0 | 0 | 0 | 0 | [18 empty] | 93 | -525 | 425 | 2500 | 0.0021964 | 25.5 | 63750 | 27093750 | -33468750 | 0 | 0 | 0 | 0 | 0 | 0 | 0 | [18 empty] | 93 | -525 | 425 | 2500 | 0.0021964 | 25.5 | 63750 | 27093750 | -33468750 | 0 | 0 | 0 | 0 | 0 | 0 | 0
94 | -525 | 475 | 2500 | 0.001045 | 19.6858 | 49214.6016 | 23376935.7422 | -25837665.8203 | 12176.25 | 30440625 | 14459296875 | -15981328125 | 6868166015625 | -7591130859375 | 8390197265625 | [18 empty] | 94 | -525 | 475 | 2500 | 0.0015526 | 24.2239 | 60559.7278 | 28765870.6888 | -31793857.0771 | 5704.4524 | 14261130.9133 | 6774037183.8219 | -7487093729.4874 | 3.2177e+12 | -3.5564e+12 | 3.9307e+12 | [18 empty] | 94 | -525 | 475 | 2500 | 0.00187 | 25.3923 | 63480.6996 | 30153332.3237 | -33327367.3051 | 1657.3665 | 4143416.3035 | 1968122744.1706 | -2175293559.3464 | 934858303481.0209 | -1.0333e+12 | 1.142e+12 | [18 empty] | 94 | -525 | 475 | 2500 | 0.0021872 | 25.5 | 63750 | 30281250 | -33468750 | 0 | 0 | 0 | 0 | 0 | 0 | 0 | [18 empty] | 94 | -525 | 475 | 2500 | 0.0023065 | 25.5 | 63750 | 30281250 | -33468750 | 0 | 0 | 0 | 0 | 0 | 0 | 0 | [18 empty] | 94 | -525 | 475 | 2500 | 0.0023155 | 25.5 | 63750 | 30281250 | -33468750 | 0 | 0 | 0 | 0 | 0 | 0 | 0 | [18 empty] | 94 | -525 | 475 | 2500 | 0.0023155 | 25.5 | 63750 | 30281250 | -33468750 | 0 | 0 | 0 | 0 | 0 | 0 | 0 | [18 empty] | 94 | -525 | 475 | 2500 | 0.0023155 | 25.5 | 63750 | 30281250 | -33468750 | 0 | 0 | 0 | 0 | 0 | 0 | 0 | [18 empty] | 94 | -525 | 475 | 2500 | 0.0023155 | 25.5 | 63750 | 30281250 | -33468750 | 0 | 0 | 0 | 0 | 0 | 0 | 0 | [18 empty] | 94 | -525 | 475 | 2500 | 0.0023155 | 25.5 | 63750 | 30281250 | -33468750 | 0 | 0 | 0 | 0 | 0 | 0 | 0
95 | -525 | 525 | 2500 | 0.0010525 | 19.7768 | 49442.0098 | 25957055.127 | -25957055.127 | 12080.625 | 30201562.5 | 15855820312.5 | -15855820312.5 | 8.3243e+12 | -8.3243e+12 | 8.3243e+12 | [18 empty] | 95 | -525 | 525 | 2500 | 0.0016252 | 24.6044 | 61510.988 | 32293268.7159 | -32293268.7159 | 4778.9039 | 11947259.6467 | 6272311314.4972 | -6272311314.4972 | 3.293e+12 | -3.293e+12 | 3.293e+12 | [18 empty] | 95 | -525 | 525 | 2500 | 0.0019604 | 25.49 | 63724.9721 | 33455610.3315 | -33455610.3315 | 505.2573 | 1263143.3715 | 663150270.0583 | -663150270.0583 | 348153891780.5842 | -348153891780.5842 | 348153891780.5842 | [18 empty] | 95 | -525 | 525 | 2500 | 0.0022981 | 25.5 | 63750 | 33468750 | -33468750 | 0 | 0 | 0 | 0 | 0 | 0 | 0 | [18 empty] | 95 | -525 | 525 | 2500 | 0.0024251 | 25.5 | 63750 | 33468750 | -33468750 | 0 | 0 | 0 | 0 | 0 | 0 | 0 | [18 empty] | 95 | -525 | 525 | 2500 | 0.0024347 | 25.5 | 63750 | 33468750 | -33468750 | 0 | 0 | 0 | 0 | 0 | 0 | 0 | [18 empty] | 95 | -525 | 525 | 2500 | 0.0024347 | 25.5 | 63750 | 33468750 | -33468750 | 0 | 0 | 0 | 0 | 0 | 0 | 0 | [18 empty] | 95 | -525 | 525 | 2500 | 0.0024347 | 25.5 | 63750 | 33468750 | -33468750 | 0 | 0 | 0 | 0 | 0 | 0 | 0 | [18 empty] | 95 | -525 | 525 | 2500 | 0.0024347 | 25.5 | 63750 | 33468750 | -33468750 | 0 | 0 | 0 | 0 | 0 | 0 | 0 | [18 empty] | 95 | -525 | 525 | 2500 | 0.0024347 | 25.5 | 63750 | 33468750 | -33468750 | 0 | 0 | 0 | 0 | 0 | 0 | 0
96 | -525 | 575 | 2500 | 0.00106 | 19.867 | 49667.625 | 28558884.375 | -26075503.125 | 11985 | 29962500 | 17228437500 | -15730312500 | 9.9064e+12 | -9.0449e+12 | 8.2584e+12 | [18 empty] | 96 | -525 | 575 | 2500 | 0.0016978 | 24.9177 | 62294.2797 | 35819210.8045 | -32704496.8215 | 3853.3554 | 9633388.38 | 5539198318.5077 | -5057528899.507 | 3.185e+12 | -2.9081e+12 | 2.6552e+12 | [18 empty] | 96 | -525 | 575 | 2500 | 0.0020507 | 25.5 | 63750 | 36656250 | -33468750 | 0 | 0 | 0 | 0 | 0 | 0 | 0 | [18 empty] | 96 | -525 | 575 | 2500 | 0.002409 | 25.5 | 63750 | 36656250 | -33468750 | 0 | 0 | 0 | 0 | 0 | 0 | 0 | [18 empty] | 96 | -525 | 575 | 2500 | 0.0025437 | 25.5 | 63750 | 36656250 | -33468750 | 0 | 0 | 0 | 0 | 0 | 0 | 0 | [18 empty] | 96 | -525 | 575 | 2500 | 0.0025538 | 25.5 | 63750 | 36656250 | -33468750 | 0 | 0 | 0 | 0 | 0 | 0 | 0 | [18 empty] | 96 | -525 | 575 | 2500 | 0.0025539 | 25.5 | 63750 | 36656250 | -33468750 | 0 | 0 | 0 | 0 | 0 | 0 | 0 | [18 empty] | 96 | -525 | 575 | 2500 | 0.0025539 | 25.5 | 63750 | 36656250 | -33468750 | 0 | 0 | 0 | 0 | 0 | 0 | 0 | [18 empty] | 96 | -525 | 575 | 2500 | 0.0025539 | 25.5 | 63750 | 36656250 | -33468750 | 0 | 0 | 0 | 0 | 0 | 0 | 0 | [18 empty] | 96 | -525 | 575 | 2500 | 0.0025539 | 25.5 | 63750 | 36656250 | -33468750 | 0 | 0 | 0 | 0 | 0 | 0 | 0
97 | -475 | -575 | 2500 | 0.00089 | 17.6454 | 44113.4062 | -25365208.5937 | -20953867.9687 | 14152.5 | 35381250 | -20344218750 | -16806093750 | 1.1698e+13 | 9.6635e+12 | 7.9829e+12 | [18 empty] | 97 | -475 | -575 | 2500 | 4.8965e-05 | 1.2333 | 3083.2846 | -1772888.6589 | -1464560.1965 | 24875.7009 | 62189252.3287 | -35758820089.031 | -29539894856.1561 | 2.0561e+13 | 1.6985e+13 | 1.4031e+13 | [18 empty] | 97 | -475 | -575 | 2500 | -1.6022e-06 | 0 | 0 | 0 | 0 | 0 | 0 | 0 | 0 | 0 | 0 | 0 | [18 empty] | 97 | -475 | -575 | 2500 | -0.000112 | 0 | 0 | 0 | 0 | 0 | 0 | 0 | 0 | 0 | 0 | 0 | [18 empty] | 97 | -475 | -575 | 2500 | -0.00015202 | 0 | 0 | 0 | 0 | 0 | 0 | 0 | 0 | 0 | 0 | 0 | [18 empty] | 97 | -475 | -575 | 2500 | -0.00015514 | 0 | 0 | 0 | 0 | 0 | 0 | 0 | 0 | 0 | 0 | 0 | [18 empty] | 97 | -475 | -575 | 2500 | -0.00015515 | 0 | 0 | 0 | 0 | 0 | 0 | 0 | 0 | 0 | 0 | 0 | [18 empty] | 97 | -475 | -575 | 2500 | -0.00015515 | 0 | 0 | 0 | 0 | 0 | 0 | 0 | 0 | 0 | 0 | 0 | [18 empty] | 97 | -475 | -575 | 2500 | -0.00015515 | 0 | 0 | 0 | 0 | 0 | 0 | 0 | 0 | 0 | 0 | 0 | [18 empty] | 97 | -475 | -575 | 2500 | -0.00015515 | 0 | 0 | 0 | 0 | 0 | 0 | 0 | 0 | 0 | 0 | 0
98 | -475 | -525 | 2500 | 0.0008975 | 17.7511 | 44377.8691 | -23298381.2988 | -21079487.8418 | 14056.875 | 35142187.5 | -18449648437.5 | -16692539062.5 | 9.6861e+12 | 8.7636e+12 | 7.929e+12 | [18 empty] | 98 | -475 | -525 | 2500 | 0.00012156 | 3.0055 | 7513.745 | -3944716.1161 | -3569028.8669 | 23950.1524 | 59875381.0621 | -31434575057.6034 | -28440806004.4983 | 1.6503e+13 | 1.4931e+13 | 1.3509e+13 | [18 empty] | 98 | -475 | -525 | 2500 | 8.8759e-05 | 2.2131 | 5532.8486 | -2904745.4962 | -2628103.068 | 24368.3185 | 60920796.154 | -31983417980.8336 | -28937378173.1352 | 1.6791e+13 | 1.5192e+13 | 1.3745e+13 | [18 empty] | 98 | -475 | -525 | 2500 | -1.0786e-06 | 0 | 0 | 0 | 0 | 0 | 0 | 0 | 0 | 0 | 0 | 0 | [18 empty] | 98 | -475 | -525 | 2500 | -3.3436e-05 | 0 | 0 | 0 | 0 | 0 | 0 | 0 | 0 | 0 | 0 | 0 | [18 empty] | 98 | -475 | -525 | 2500 | -3.5974e-05 | 0 | 0 | 0 | 0 | 0 | 0 | 0 | 0 | 0 | 0 | 0 | [18 empty] | 98 | -475 | -525 | 2500 | -3.5981e-05 | 0 | 0 | 0 | 0 | 0 | 0 | 0 | 0 | 0 | 0 | 0 | [18 empty] | 98 | -475 | -525 | 2500 | -3.5981e-05 | 0 | 0 | 0 | 0 | 0 | 0 | 0 | 0 | 0 | 0 | 0 | [18 empty] | 98 | -475 | -525 | 2500 | -3.5981e-05 | 0 | 0 | 0 | 0 | 0 | 0 | 0 | 0 | 0 | 0 | 0 | [18 empty] | 98 | -475 | -525 | 2500 | -3.5981e-05 | 0 | 0 | 0 | 0 | 0 | 0 | 0 | 0 | 0 | 0 | 0
99 | -475 | -475 | 2500 | 0.000905 | 17.8562 | 44640.5391 | -21204256.0547 | -21204256.0547 | 13961.25 | 34903125 | -16578984375 | -16578984375 | 7.875e+12 | 7.875e+12 | 7.875e+12 | [18 empty] | 99 | -475 | -475 | 2500 | 0.00019415 | 4.7105 | 11776.2367 | -5593712.4358 | -5593712.4358 | 23024.6039 | 57561509.7955 | -27341717152.8405 | -27341717152.8405 | 1.2987e+13 | 1.2987e+13 | 1.2987e+13 | [18 empty] | 99 | -475 | -475 | 2500 | 0.00017912 | 4.363 | 10907.6104 | -5181114.9483 | -5181114.9483 | 23216.2093 | 58040523.222 | -27569248530.4459 | -27569248530.4459 | 1.3095e+13 | 1.3095e+13 | 1.3095e+13 | [18 empty] | 99 | -475 | -475 | 2500 | 0.00010984 | 2.724 | 6810.1179 | -3234806.0183 | -3234806.0183 | 24099.5186 | 60248796.5171 | -28618178345.6209 | -28618178345.6209 | 1.3594e+13 | 1.3594e+13 | 1.3594e+13 | [18 empty] | 99 | -475 | -475 | 2500 | 8.515e-05 | 2.1251 | 5312.7681 | -2523564.8497 | -2523564.8497 | 24414.3352 | 61035838.1063 | -28992023100.4807 | -28992023100.4807 | 1.3771e+13 | 1.3771e+13 | 1.3771e+13 | [18 empty] | 99 | -475 | -475 | 2500 | 8.3196e-05 | 2.0774 | 5193.4428 | -2466885.329 | -2466885.329 | 24439.2488 | 61098122.0795 | -29021607987.7579 | -29021607987.7579 | 1.3785e+13 | 1.3785e+13 | 1.3785e+13 | [18 empty] | 99 | -475 | -475 | 2500 | 8.3191e-05 | 2.0773 | 5193.1416 | -2466742.2401 | -2466742.2401 | 24439.3117 | 61098279.2366 | -29021682637.3718 | -29021682637.3718 | 1.3785e+13 | 1.3785e+13 | 1.3785e+13 | [18 empty] | 99 | -475 | -475 | 2500 | 8.3191e-05 | 2.0773 | 5193.1416 | -2466742.2376 | -2466742.2376 | 24439.3117 | 61098279.2393 | -29021682638.6908 | -29021682638.6908 | 1.3785e+13 | 1.3785e+13 | 1.3785e+13 | [18 empty] | 99 | -475 | -475 | 2500 | 8.3191e-05 | 2.0773 | 5193.1416 | -2466742.2376 | -2466742.2376 | 24439.3117 | 61098279.2393 | -29021682638.6908 | -29021682638.6908 | 1.3785e+13 | 1.3785e+13 | 1.3785e+13 | [18 empty] | 99 | -475 | -475 | 2500 | 8.3191e-05 | 2.0773 | 5193.1416 | -2466742.2376 | -2466742.2376 | 24439.3117 | 61098279.2393 | -29021682638.6908 | -29021682638.6908 | 1.3785e+13 | 1.3785e+13 | 1.3785e+13
100 | -475 | -425 | 2500 | 0.0009125 | 17.9606 | 44901.416 | -19083101.8066 | -21328172.6074 | 13865.625 | 34664062.5 | -14732226562.5 | -16465429687.5 | 6.2612e+12 | 6.9978e+12 | 7.8211e+12 | [18 empty] | 100 | -475 | -425 | 2500 | 0.00026674 | 6.3483 | 15870.7598 | -6745072.9133 | -7538610.9031 | 22099.0554 | 55247638.5288 | -23480246374.7424 | -26242628301.1827 | 9.9791e+12 | 1.1153e+13 | 1.2465e+13 | [18 empty] | 100 | -475 | -425 | 2500 | 0.00026948 | 6.4088 | 16022.1065 | -6809395.253 | -7610500.5768 | 22064.1001 | 55160250.29 | -23443106373.2559 | -26201118887.7566 | 9.9633e+12 | 1.1135e+13 | 1.2446e+13 | [18 empty] | 100 | -475 | -425 | 2500 | 0.00022076 | 5.3187 | 13296.847 | -5651159.99 | -6316002.3418 | 22685.2851 | 56713212.7594 | -24103115422.7435 | -26938776060.7134 | 1.0244e+13 | 1.1449e+13 | 1.2796e+13 | [18 empty] | 100 | -475 | -425 | 2500 | 0.00020374 | 4.9307 | 12326.6642 | -5238832.2761 | -5855165.4851 | 22902.3585 | 57255896.2779 | -24333755918.0873 | -27196550731.9799 | 1.0342e+13 | 1.1559e+13 | 1.2918e+13 | [18 empty] | 100 | -475 | -425 | 2500 | 0.00020237 | 4.8993 | 12248.1629 | -5205469.2497 | -5817877.3967 | 22919.8329 | 57299582.1324 | -24352322406.2668 | -27217301512.8864 | 1.035e+13 | 1.1567e+13 | 1.2928e+13 | [18 empty] | 100 | -475 | -425 | 2500 | 0.00020236 | 4.8992 | 12248.0102 | -5205404.325 | -5817804.8339 | 22919.8668 | 57299667.1128 | -24352358522.9612 | -27217341878.6037 | 1.035e+13 | 1.1567e+13 | 1.2928e+13 | [18 empty] | 100 | -475 | -425 | 2500 | 0.00020236 | 4.8992 | 12248.0102 | -5205404.3239 | -5817804.8326 | 22919.8668 | 57299667.1143 | -24352358523.58 | -27217341879.2953 | 1.035e+13 | 1.1567e+13 | 1.2928e+13 | [18 empty] | 100 | -475 | -425 | 2500 | 0.00020236 | 4.8992 | 12248.0102 | -5205404.3239 | -5817804.8326 | 22919.8668 | 57299667.1143 | -24352358523.58 | -27217341879.2953 | 1.035e+13 | 1.1567e+13 | 1.2928e+13 | [18 empty] | 100 | -475 | -425 | 2500 | 0.00020236 | 4.8992 | 12248.0102 | -5205404.3239 | -5817804.8326 | 22919.8668 | 57299667.1143 | -24352358523.58 | -27217341879.2953 | 1.035e+13 | 1.1567e+13 | 1.2928e+13
101 | -483.333 | -383.333 | 1250 | 0.00091833 | 18.0412 | 22551.5415 | -8644750.0631 | -10899904.2145 | 13791.2491 | 17239061.4375 | -6608301138.0212 | -8332207281.7712 | 2.5332e+12 | 3.194e+12 | 4.0272e+12 | [18 empty] | 101 | -483.333 | -383.333 | 1250 | 0.00032377 | 7.5878 | 9484.7526 | -3635818.6607 | -4584293.9186 | 21371.9687 | 26714960.9118 | -10240726111.2127 | -12912222202.3952 | 3.9256e+12 | 4.9497e+12 | 6.2409e+12 | [18 empty] | 101 | -483.333 | -383.333 | 1250 | 0.00034045 | 7.9427 | 9928.3365 | -3805859.0198 | -4798692.671 | 21159.2045 | 26449005.6279 | -10138776674.3734 | -12783677237.1669 | 3.8865e+12 | 4.9004e+12 | 6.1788e+12 | [18 empty] | 101 | -483.333 | -383.333 | 1250 | 0.00030817 | 7.2529 | 9066.1596 | -3475358.1544 | -4381974.1134 | 21570.8216 | 26963526.9957 | -10336009693.8447 | -13032362393.4153 | 3.9621e+12 | 4.9957e+12 | 6.299e+12 | [18 empty] | 101 | -483.333 | -383.333 | 1250 | 0.00029726 | 7.0168 | 8770.9926 | -3362210.903 | -4239310.1622 | 21709.9459 | 27137432.3794 | -10402673366.31 | -13116416604.2545 | 3.9877e+12 | 5.028e+12 | 6.3396e+12 | [18 empty] | 101 | -483.333 | -383.333 | 1250 | 0.00029635 | 6.9971 | 8746.4051 | -3352785.6897 | -4227426.1954 | 21721.4948 | 27151868.5141 | -10408207213.1218 | -13123394064.5335 | 3.9898e+12 | 5.0306e+12 | 6.343e+12 | [18 empty] | 101 | -483.333 | -383.333 | 1250 | 0.00029635 | 6.9971 | 8746.382 | -3352776.858 | -4227415.0598 | 21721.5056 | 27151882.0376 | -10408212397.1335 | -13123400600.8972 | 3.9898e+12 | 5.0306e+12 | 6.343e+12 | [18 empty] | 101 | -483.333 | -383.333 | 1250 | 0.00029635 | 6.9971 | 8746.382 | -3352776.8579 | -4227415.0596 | 21721.5056 | 27151882.0378 | -10408212397.2086 | -13123400600.9919 | 3.9898e+12 | 5.0306e+12 | 6.343e+12 | [18 empty] | 101 | -483.333 | -383.333 | 1250 | 0.00029635 | 6.9971 | 8746.382 | -3352776.8579 | -4227415.0596 | 21721.5056 | 27151882.0378 | -10408212397.2087 | -13123400600.992 | 3.9898e+12 | 5.0306e+12 | 6.343e+12 | [18 empty] | 101 | -483.333 | -383.333 | 1250 | 0.00029635 | 6.9971 | 8746.382 | -3352776.8579 | -4227415.0596 | 21721.5056 | 27151882.0378 | -10408212397.2087 | -13123400600.992 | 3.9898e+12 | 5.0306e+12 | 6.343e+12
102 | -483.333 | 383.333 | 1250 | 0.0010333 | 19.5429 | 24428.6453 | 9364305.8964 | -11807170.4284 | 12325.0004 | 15406250.5312 | 5905724234.8957 | -7446349288.0207 | 2.2639e+12 | -2.8544e+12 | 3.5991e+12 | [18 empty] | 102 | -483.333 | 383.333 | 1250 | 0.0014368 | 23.4782 | 29347.7545 | 11249962.7851 | -14184738.2375 | 7180.2373 | 8975296.6267 | 3440527381.7897 | -4338057044.4563 | 1.3189e+12 | -1.6629e+12 | 2.0967e+12 | [18 empty] | 102 | -483.333 | 383.333 | 1250 | 0.001726 | 25.0214 | 31276.7224 | 11989399.8318 | -15117072.0729 | 3493.5459 | 4366932.3513 | 1673989279.006 | -2110682514.1321 | 641695332289.2026 | -809094260189.8015 | 1.0202e+12 | [18 empty] | 102 | -483.333 | 383.333 | 1250 | 0.0020089 | 25.5 | 31875 | 12218739.375 | -15406239.375 | 0 | 0 | 0 | 0 | 0 | 0 | 0 | [18 empty] | 102 | -483.333 | 383.333 | 1250 | 0.0021156 | 25.5 | 31875 | 12218739.375 | -15406239.375 | 0 | 0 | 0 | 0 | 0 | 0 | 0 | [18 empty] | 102 | -483.333 | 383.333 | 1250 | 0.0021236 | 25.5 | 31875 | 12218739.375 | -15406239.375 | 0 | 0 | 0 | 0 | 0 | 0 | 0 | [18 empty] | 102 | -483.333 | 383.333 | 1250 | 0.0021237 | 25.5 | 31875 | 12218739.375 | -15406239.375 | 0 | 0 | 0 | 0 | 0 | 0 | 0 | [18 empty] | 102 | -483.333 | 383.333 | 1250 | 0.0021237 | 25.5 | 31875 | 12218739.375 | -15406239.375 | 0 | 0 | 0 | 0 | 0 | 0 | 0 | [18 empty] | 102 | -483.333 | 383.333 | 1250 | 0.0021237 | 25.5 | 31875 | 12218739.375 | -15406239.375 | 0 | 0 | 0 | 0 | 0 | 0 | 0 | [18 empty] | 102 | -483.333 | 383.333 | 1250 | 0.0021237 | 25.5 | 31875 | 12218739.375 | -15406239.375 | 0 | 0 | 0 | 0 | 0 | 0 | 0
103 | -475 | 425 | 2500 | 0.00104 | 19.6248 | 49062 | 20851350 | -23304450 | 12240 | 30600000 | 13005000000 | -14535000000 | 5527125000000 | -6177375000000 | 6904125000000 | [18 empty] | 103 | -475 | 425 | 2500 | 0.0015008 | 23.9114 | 59778.4512 | 25405841.7444 | -28394764.3025 | 6364.7308 | 15911826.9958 | 6762526473.2108 | -7558117823.0003 | 2.8741e+12 | -3.2122e+12 | 3.5901e+12 | [18 empty] | 103 | -475 | 425 | 2500 | 0.0018056 | 25.2591 | 63147.8731 | 26837846.0746 | -29995239.7305 | 2478.2442 | 6195610.4464 | 2633134439.7188 | -2942914962.0387 | 1.1191e+12 | -1.2507e+12 | 1.3979e+12 | [18 empty] | 103 | -475 | 425 | 2500 | 0.0021064 | 25.5 | 63750 | 27093750 | -30281250 | 0 | 0 | 0 | 0 | 0 | 0 | 0 | [18 empty] | 103 | -475 | 425 | 2500 | 0.0022197 | 25.5 | 63750 | 27093750 | -30281250 | 0 | 0 | 0 | 0 | 0 | 0 | 0 | [18 empty] | 103 | -475 | 425 | 2500 | 0.0022283 | 25.5 | 63750 | 27093750 | -30281250 | 0 | 0 | 0 | 0 | 0 | 0 | 0 | [18 empty] | 103 | -475 | 425 | 2500 | 0.0022283 | 25.5 | 63750 | 27093750 | -30281250 | 0 | 0 | 0 | 0 | 0 | 0 | 0 | [18 empty] | 103 | -475 | 425 | 2500 | 0.0022283 | 25.5 | 63750 | 27093750 | -30281250 | 0 | 0 | 0 | 0 | 0 | 0 | 0 | [18 empty] | 103 | -475 | 425 | 2500 | 0.0022283 | 25.5 | 63750 | 27093750 | -30281250 | 0 | 0 | 0 | 0 | 0 | 0 | 0 | [18 empty] | 103 | -475 | 425 | 2500 | 0.0022283 | 25.5 | 63750 | 27093750 | -30281250 | 0 | 0 | 0 | 0 | 0 | 0 | 0
104 | -475 | 475 | 2500 | 0.0010475 | 19.7162 | 49290.6035 | 23413036.6699 | -23413036.6699 | 12144.375 | 30360937.5 | 14421445312.5 | -14421445312.5 | 6.8502e+12 | -6.8502e+12 | 6.8502e+12 | [18 empty] | 104 | -475 | 475 | 2500 | 0.0015734 | 24.3398 | 60849.5388 | 28903530.9411 | -28903530.9411 | 5439.1823 | 13597955.7291 | 6459028971.3425 | -6459028971.3425 | 3.068e+12 | -3.068e+12 | 3.068e+12 | [18 empty] | 104 | -475 | 475 | 2500 | 0.001896 | 25.431 | 63577.5849 | 30199352.8259 | -30199352.8259 | 1326.135 | 3315337.5144 | 1574785319.3494 | -1574785319.3494 | 748023026690.9712 | -748023026690.9712 | 748023026690.9713 | [18 empty] | 104 | -475 | 475 | 2500 | 0.0022173 | 25.5 | 63750 | 30281250 | -30281250 | 0 | 0 | 0 | 0 | 0 | 0 | 0 | [18 empty] | 104 | -475 | 475 | 2500 | 0.0023383 | 25.5 | 63750 | 30281250 | -30281250 | 0 | 0 | 0 | 0 | 0 | 0 | 0 | [18 empty] | 104 | -475 | 475 | 2500 | 0.0023474 | 25.5 | 63750 | 30281250 | -30281250 | 0 | 0 | 0 | 0 | 0 | 0 | 0 | [18 empty] | 104 | -475 | 475 | 2500 | 0.0023475 | 25.5 | 63750 | 30281250 | -30281250 | 0 | 0 | 0 | 0 | 0 | 0 | 0 | [18 empty] | 104 | -475 | 475 | 2500 | 0.0023475 | 25.5 | 63750 | 30281250 | -30281250 | 0 | 0 | 0 | 0 | 0 | 0 | 0 | [18 empty] | 104 | -475 | 475 | 2500 | 0.0023475 | 25.5 | 63750 | 30281250 | -30281250 | 0 | 0 | 0 | 0 | 0 | 0 | 0 | [18 empty] | 104 | -475 | 475 | 2500 | 0.0023475 | 25.5 | 63750 | 30281250 | -30281250 | 0 | 0 | 0 | 0 | 0 | 0 | 0
105 | -475 | 525 | 2500 | 0.001055 | 19.807 | 49517.4141 | 25996642.3828 | -23520771.6797 | 12048.75 | 30121875 | 15813984375 | -14307890625 | 8.3023e+12 | -7.5116e+12 | 6.7962e+12 | [18 empty] | 105 | -475 | 525 | 2500 | 0.001646 | 24.7011 | 61752.6578 | 32420145.3705 | -29332512.478 | 4513.6338 | 11284084.4625 | 5924144342.8094 | -5359940119.6847 | 3.1102e+12 | -2.814e+12 | 2.546e+12 | [18 empty] | 105 | -475 | 525 | 2500 | 0.0019864 | 25.4988 | 63747.0309 | 33467191.2137 | -30279839.6696 | 174.0258 | 435064.5824 | 228408905.7822 | -206655676.6601 | 119914675535.6761 | -108494230246.5641 | 98161446413.558 | [18 empty] | 105 | -475 | 525 | 2500 | 0.0023282 | 25.5 | 63750 | 33468750 | -30281250 | 0 | 0 | 0 | 0 | 0 | 0 | 0 | [18 empty] | 105 | -475 | 525 | 2500 | 0.0024569 | 25.5 | 63750 | 33468750 | -30281250 | 0 | 0 | 0 | 0 | 0 | 0 | 0 | [18 empty] | 105 | -475 | 525 | 2500 | 0.0024666 | 25.5 | 63750 | 33468750 | -30281250 | 0 | 0 | 0 | 0 | 0 | 0 | 0 | [18 empty] | 105 | -475 | 525 | 2500 | 0.0024666 | 25.5 | 63750 | 33468750 | -30281250 | 0 | 0 | 0 | 0 | 0 | 0 | 0 | [18 empty] | 105 | -475 | 525 | 2500 | 0.0024666 | 25.5 | 63750 | 33468750 | -30281250 | 0 | 0 | 0 | 0 | 0 | 0 | 0 | [18 empty] | 105 | -475 | 525 | 2500 | 0.0024666 | 25.5 | 63750 | 33468750 | -30281250 | 0 | 0 | 0 | 0 | 0 | 0 | 0 | [18 empty] | 105 | -475 | 525 | 2500 | 0.0024666 | 25.5 | 63750 | 33468750 | -30281250 | 0 | 0 | 0 | 0 | 0 | 0 | 0
106 | -475 | 575 | 2500 | 0.0010625 | 19.897 | 49742.4316 | 28601898.1934 | -23627655.0293 | 11953.125 | 29882812.5 | 17182617187.5 | -14194335937.5 | 9.88e+12 | -8.1617e+12 | 6.7423e+12 | [18 empty] | 106 | -475 | 575 | 2500 | 0.0017186 | 24.9951 | 62487.8082 | 35930489.7373 | -29681708.9134 | 3588.0853 | 8970213.1958 | 5157872587.6116 | -4260851268.0269 | 2.9658e+12 | -2.45e+12 | 2.0239e+12 | [18 empty] | 106 | -475 | 575 | 2500 | 0.0020767 | 25.5 | 63750 | 36656250 | -30281250 | 0 | 0 | 0 | 0 | 0 | 0 | 0 | [18 empty] | 106 | -475 | 575 | 2500 | 0.0024392 | 25.5 | 63750 | 36656250 | -30281250 | 0 | 0 | 0 | 0 | 0 | 0 | 0 | [18 empty] | 106 | -475 | 575 | 2500 | 0.0025755 | 25.5 | 63750 | 36656250 | -30281250 | 0 | 0 | 0 | 0 | 0 | 0 | 0 | [18 empty] | 106 | -475 | 575 | 2500 | 0.0025858 | 25.5 | 63750 | 36656250 | -30281250 | 0 | 0 | 0 | 0 | 0 | 0 | 0 | [18 empty] | 106 | -475 | 575 | 2500 | 0.0025858 | 25.5 | 63750 | 36656250 | -30281250 | 0 | 0 | 0 | 0 | 0 | 0 | 0 | [18 empty] | 106 | -475 | 575 | 2500 | 0.0025858 | 25.5 | 63750 | 36656250 | -30281250 | 0 | 0 | 0 | 0 | 0 | 0 | 0 | [18 empty] | 106 | -475 | 575 | 2500 | 0.0025858 | 25.5 | 63750 | 36656250 | -30281250 | 0 | 0 | 0 | 0 | 0 | 0 | 0 | [18 empty] | 106 | -475 | 575 | 2500 | 0.0025858 | 25.5 | 63750 | 36656250 | -30281250 | 0 | 0 | 0 | 0 | 0 | 0 | 0
107 | -425 | -575 | 2500 | 0.0008925 | 17.6807 | 44201.7598 | -25416011.8652 | -18785747.9004 | 14120.625 | 35301562.5 | -20298398437.5 | -15003164062.5 | 1.1672e+13 | 8.6268e+12 | 6.3763e+12 | [18 empty] | 107 | -425 | -575 | 2500 | 6.977e-05 | 1.7481 | 4370.264 | -2512901.8108 | -1857362.208 | 24610.4309 | 61526077.1446 | -35377494358.1349 | -26148582786.4475 | 2.0342e+13 | 1.5035e+13 | 1.1113e+13 | [18 empty] | 107 | -425 | -575 | 2500 | 2.4377e-05 | 0.61782 | 1544.5489 | -888115.6238 | -656433.2872 | 25189.1961 | 62972990.2968 | -36209469420.6882 | -26763520876.1609 | 2.082e+13 | 1.5389e+13 | 1.1374e+13 | [18 empty] | 107 | -425 | -575 | 2500 | -8.1845e-05 | 0 | 0 | 0 | 0 | 0 | 0 | 0 | 0 | 0 | 0 | 0 | [18 empty] | 107 | -425 | -575 | 2500 | -0.00012022 | 0 | 0 | 0 | 0 | 0 | 0 | 0 | 0 | 0 | 0 | 0 | [18 empty] | 107 | -425 | -575 | 2500 | -0.00012321 | 0 | 0 | 0 | 0 | 0 | 0 | 0 | 0 | 0 | 0 | 0 | [18 empty] | 107 | -425 | -575 | 2500 | -0.00012322 | 0 | 0 | 0 | 0 | 0 | 0 | 0 | 0 | 0 | 0 | 0 | [18 empty] | 107 | -425 | -575 | 2500 | -0.00012322 | 0 | 0 | 0 | 0 | 0 | 0 | 0 | 0 | 0 | 0 | 0 | [18 empty] | 107 | -425 | -575 | 2500 | -0.00012322 | 0 | 0 | 0 | 0 | 0 | 0 | 0 | 0 | 0 | 0 | 0 | [18 empty] | 107 | -425 | -575 | 2500 | -0.00012322 | 0 | 0 | 0 | 0 | 0 | 0 | 0 | 0 | 0 | 0 | 0
108 | -425 | -525 | 2500 | 0.0009 | 17.7863 | 44465.625 | -23344453.125 | -18897890.625 | 14025 | 35062500 | -18407812500 | -14901562500 | 9.6641e+12 | 7.8233e+12 | 6.3332e+12 | [18 empty] | 108 | -425 | -525 | 2500 | 0.00014236 | 3.501 | 8752.5831 | -4595106.1476 | -3719847.8338 | 23684.8824 | 59212205.8779 | -31086408085.9156 | -25165187498.1222 | 1.632e+13 | 1.3212e+13 | 1.0695e+13 | [18 empty] | 108 | -425 | -525 | 2500 | 0.00011474 | 2.8419 | 7104.7501 | -3729993.8093 | -3019518.798 | 24037.0869 | 60092717.3649 | -31548676616.5576 | -25539404880.0705 | 1.6563e+13 | 1.3408e+13 | 1.0854e+13 | [18 empty] | 108 | -425 | -525 | 2500 | 2.9075e-05 | 0.73602 | 1840.0587 | -966030.8124 | -782024.9434 | 25129.2937 | 62823234.225 | -32982197968.1345 | -26699874545.6327 | 1.7316e+13 | 1.4017e+13 | 1.1347e+13 | [18 empty] | 108 | -425 | -525 | 2500 | -1.6335e-06 | 0 | 0 | 0 | 0 | 0 | 0 | 0 | 0 | 0 | 0 | 0 | [18 empty] | 108 | -425 | -525 | 2500 | -4.042e-06 | 0 | 0 | 0 | 0 | 0 | 0 | 0 | 0 | 0 | 0 | 0 | [18 empty] | 108 | -425 | -525 | 2500 | -4.0488e-06 | 0 | 0 | 0 | 0 | 0 | 0 | 0 | 0 | 0 | 0 | 0 | [18 empty] | 108 | -425 | -525 | 2500 | -4.0488e-06 | 0 | 0 | 0 | 0 | 0 | 0 | 0 | 0 | 0 | 0 | 0 | [18 empty] | 108 | -425 | -525 | 2500 | -4.0488e-06 | 0 | 0 | 0 | 0 | 0 | 0 | 0 | 0 | 0 | 0 | 0 | [18 empty] | 108 | -425 | -525 | 2500 | -4.0488e-06 | 0 | 0 | 0 | 0 | 0 | 0 | 0 | 0 | 0 | 0 | 0
109 | -425 | -475 | 2500 | 0.0009075 | 17.8911 | 44727.6973 | -21245656.2012 | -19009271.3379 | 13929.375 | 34823437.5 | -16541132812.5 | -14799960937.5 | 7.857e+12 | 7.03e+12 | 6.29e+12 | [18 empty] | 109 | -425 | -475 | 2500 | 0.00021495 | 5.1868 | 12966.9336 | -6159293.4709 | -5510946.7897 | 22759.3338 | 56898334.6113 | -27026708940.3611 | -24181792209.7968 | 1.2838e+13 | 1.1486e+13 | 1.0277e+13 | [18 empty] | 109 | -425 | -475 | 2500 | 0.0002051 | 4.9619 | 12404.6855 | -5892225.6228 | -5271991.3468 | 22884.9778 | 57212444.4329 | -27175911105.6247 | -24315288883.98 | 1.2909e+13 | 1.155e+13 | 1.0334e+13 | [18 empty] | 109 | -425 | -475 | 2500 | 0.00014 | 3.4449 | 8612.3451 | -4090863.937 | -3660246.6804 | 23715.0602 | 59287650.4673 | -28161633971.9761 | -25197251448.6102 | 1.3377e+13 | 1.1969e+13 | 1.0709e+13 | [18 empty] | 109 | -425 | -475 | 2500 | 0.00011695 | 2.8951 | 7237.7545 | -3437933.3967 | -3076045.6707 | 24008.8505 | 60022126.3318 | -28510510007.5986 | -25509403691.0093 | 1.3542e+13 | 1.2117e+13 | 1.0841e+13 | [18 empty] | 109 | -425 | -475 | 2500 | 0.00011513 | 2.8513 | 7128.1571 | -3385874.615 | -3029466.7608 | 24032.1201 | 60080300.3145 | -28538142649.3822 | -25534127633.6577 | 1.3556e+13 | 1.2129e+13 | 1.0852e+13 | [18 empty] | 109 | -425 | -475 | 2500 | 0.00011512 | 2.8512 | 7127.8859 | -3385745.8051 | -3029351.5098 | 24032.1777 | 60080444.1855 | -28538210988.1272 | -25534188778.8506 | 1.3556e+13 | 1.2129e+13 | 1.0852e+13 | [18 empty] | 109 | -425 | -475 | 2500 | 0.00011512 | 2.8512 | 7127.8859 | -3385745.8028 | -3029351.5077 | 24032.1777 | 60080444.1881 | -28538210989.3402 | -25534188779.936 | 1.3556e+13 | 1.2129e+13 | 1.0852e+13 | [18 empty] | 109 | -425 | -475 | 2500 | 0.00011512 | 2.8512 | 7127.8859 | -3385745.8028 | -3029351.5077 | 24032.1777 | 60080444.1881 | -28538210989.3402 | -25534188779.936 | 1.3556e+13 | 1.2129e+13 | 1.0852e+13 | [18 empty] | 109 | -425 | -475 | 2500 | 0.00011512 | 2.8512 | 7127.8859 | -3385745.8028 | -3029351.5077 | 24032.1777 | 60080444.1881 | -28538210989.3402 | -25534188779.936 | 1.3556e+13 | 1.2129e+13 | 1.0852e+13
110 | -425 | -425 | 2500 | 0.000915 | 17.9952 | 44987.9766 | -19119890.0391 | -19119890.0391 | 13833.75 | 34584375 | -14698359375 | -14698359375 | 6246802734375 | 6246802734375 | 6246802734375 | [18 empty] | 110 | -425 | -425 | 2500 | 0.00028755 | 6.8053 | 17013.3155 | -7230659.0759 | -7230659.0759 | 21833.7853 | 54584463.3446 | -23198396921.4714 | -23198396921.4714 | 9.8593e+12 | 9.8593e+12 | 9.8593e+12 | [18 empty] | 110 | -425 | -425 | 2500 | 0.00029546 | 6.9777 | 17444.3551 | -7413850.9333 | -7413850.9333 | 21732.8686 | 54332171.5009 | -23091172887.8896 | -23091172887.8896 | 9.8137e+12 | 9.8137e+12 | 9.8137e+12 | [18 empty] | 110 | -425 | -425 | 2500 | 0.00025092 | 5.997 | 14992.4636 | -6371797.0507 | -6371797.0507 | 22300.8267 | 55752066.7096 | -23694628351.5876 | -23694628351.5876 | 1.007e+13 | 1.007e+13 | 1.007e+13 | [18 empty] | 110 | -425 | -425 | 2500 | 0.00023554 | 5.6526 | 14131.4382 | -6005861.2153 | -6005861.2153 | 22496.8738 | 56242184.5034 | -23902928413.9296 | -23902928413.9296 | 1.0159e+13 | 1.0159e+13 | 1.0159e+13 | [18 empty] | 110 | -425 | -425 | 2500 | 0.0002343 | 5.6246 | 14061.5835 | -5976172.9997 | -5976172.9997 | 22512.7041 | 56281760.3674 | -23919748156.1411 | -23919748156.1411 | 1.0166e+13 | 1.0166e+13 | 1.0166e+13 | [18 empty] | 110 | -425 | -425 | 2500 | 0.0002343 | 5.6246 | 14061.4569 | -5976119.1984 | -5976119.1984 | 22512.7328 | 56281832.0618 | -23919778626.2687 | -23919778626.2687 | 1.0166e+13 | 1.0166e+13 | 1.0166e+13 | [18 empty] | 110 | -425 | -425 | 2500 | 0.0002343 | 5.6246 | 14061.4569 | -5976119.1975 | -5976119.1975 | 22512.7328 | 56281832.063 | -23919778626.7926 | -23919778626.7926 | 1.0166e+13 | 1.0166e+13 | 1.0166e+13 | [18 empty] | 110 | -425 | -425 | 2500 | 0.0002343 | 5.6246 | 14061.4569 | -5976119.1975 | -5976119.1975 | 22512.7328 | 56281832.063 | -23919778626.7926 | -23919778626.7926 | 1.0166e+13 | 1.0166e+13 | 1.0166e+13 | [18 empty] | 110 | -425 | -425 | 2500 | 0.0002343 | 5.6246 | 14061.4569 | -5976119.1975 | -5976119.1975 | 22512.7328 | 56281832.063 | -23919778626.7926 | -23919778626.7926 | 1.0166e+13 | 1.0166e+13 | 1.0166e+13
111 | -425 | 425 | 2500 | 0.0010425 | 19.6554 | 49138.4004 | 20883820.166 | -20883820.166 | 12208.125 | 30520312.5 | 12971132812.5 | -12971132812.5 | 5.5127e+12 | -5.5127e+12 | 5.5127e+12 | [18 empty] | 111 | -425 | 425 | 2500 | 0.0015216 | 24.041 | 60102.6058 | 25543607.4529 | -25543607.4529 | 6099.4607 | 15248651.8116 | 6480677019.9398 | -6480677019.9398 | 2.7543e+12 | -2.7543e+12 | 2.7543e+12 | [18 empty] | 111 | -425 | 425 | 2500 | 0.0018316 | 25.3192 | 63298.0722 | 26901680.6927 | -26901680.6927 | 2147.0127 | 5367531.6573 | 2281200954.3525 | -2281200954.3525 | 969510405599.8279 | -969510405599.8279 | 969510405599.8279 | [18 empty] | 111 | -425 | 425 | 2500 | 0.0021366 | 25.5 | 63750 | 27093750 | -27093750 | 0 | 0 | 0 | 0 | 0 | 0 | 0 | [18 empty] | 111 | -425 | 425 | 2500 | 0.0022515 | 25.5 | 63750 | 27093750 | -27093750 | 0 | 0 | 0 | 0 | 0 | 0 | 0 | [18 empty] | 111 | -425 | 425 | 2500 | 0.0022602 | 25.5 | 63750 | 27093750 | -27093750 | 0 | 0 | 0 | 0 | 0 | 0 | 0 | [18 empty] | 111 | -425 | 425 | 2500 | 0.0022602 | 25.5 | 63750 | 27093750 | -27093750 | 0 | 0 | 0 | 0 | 0 | 0 | 0 | [18 empty] | 111 | -425 | 425 | 2500 | 0.0022602 | 25.5 | 63750 | 27093750 | -27093750 | 0 | 0 | 0 | 0 | 0 | 0 | 0 | [18 empty] | 111 | -425 | 425 | 2500 | 0.0022602 | 25.5 | 63750 | 27093750 | -27093750 | 0 | 0 | 0 | 0 | 0 | 0 | 0 | [18 empty] | 111 | -425 | 425 | 2500 | 0.0022602 | 25.5 | 63750 | 27093750 | -27093750 | 0 | 0 | 0 | 0 | 0 | 0 | 0
112 | -425 | 475 | 2500 | 0.00105 | 19.7466 | 49366.4062 | 23449042.9688 | -20980722.6562 | 12112.5 | 30281250 | 14383593750 | -12869531250 | 6.8322e+12 | -6.113e+12 | 5.4696e+12 | [18 empty] | 112 | -425 | 475 | 2500 | 0.0015942 | 24.4502 | 61125.5522 | 29034637.2913 | -25978359.6817 | 5173.9122 | 12934780.545 | 6144020758.8631 | -5497281731.6144 | 2.9184e+12 | -2.6112e+12 | 2.3363e+12 | [18 empty] | 112 | -425 | 475 | 2500 | 0.001922 | 25.4612 | 63652.9576 | 30235154.8379 | -27052506.9602 | 994.9035 | 2487258.7253 | 1181447894.5283 | -1057084958.2621 | 561187749900.9216 | -502115355174.5089 | 449261107261.4027 | [18 empty] | 112 | -425 | 475 | 2500 | 0.0022475 | 25.5 | 63750 | 30281250 | -27093750 | 0 | 0 | 0 | 0 | 0 | 0 | 0 | [18 empty] | 112 | -425 | 475 | 2500 | 0.0023701 | 25.5 | 63750 | 30281250 | -27093750 | 0 | 0 | 0 | 0 | 0 | 0 | 0 | [18 empty] | 112 | -425 | 475 | 2500 | 0.0023794 | 25.5 | 63750 | 30281250 | -27093750 | 0 | 0 | 0 | 0 | 0 | 0 | 0 | [18 empty] | 112 | -425 | 475 | 2500 | 0.0023794 | 25.5 | 63750 | 30281250 | -27093750 | 0 | 0 | 0 | 0 | 0 | 0 | 0 | [18 empty] | 112 | -425 | 475 | 2500 | 0.0023794 | 25.5 | 63750 | 30281250 | -27093750 | 0 | 0 | 0 | 0 | 0 | 0 | 0 | [18 empty] | 112 | -425 | 475 | 2500 | 0.0023794 | 25.5 | 63750 | 30281250 | -27093750 | 0 | 0 | 0 | 0 | 0 | 0 | 0 | [18 empty] | 112 | -425 | 475 | 2500 | 0.0023794 | 25.5 | 63750 | 30281250 | -27093750 | 0 | 0 | 0 | 0 | 0 | 0 | 0
113 | -425 | 525 | 2500 | 0.0010575 | 19.837 | 49592.6191 | 26036125.0488 | -21076863.1348 | 12016.875 | 30042187.5 | 15772148437.5 | -12767929687.5 | 8.2804e+12 | -6.7032e+12 | 5.4264e+12 | [18 empty] | 113 | -425 | 525 | 2500 | 0.0016668 | 24.7922 | 61980.53 | 32539778.2385 | -26341725.2407 | 4248.3637 | 10620909.2783 | 5575977371.1217 | -4513886443.289 | 2.9274e+12 | -2.3698e+12 | 1.9184e+12 | [18 empty] | 113 | -425 | 525 | 2500 | 0.0020123 | 25.5 | 63750 | 33468750 | -27093750 | 0 | 0 | 0 | 0 | 0 | 0 | 0 | [18 empty] | 113 | -425 | 525 | 2500 | 0.0023584 | 25.5 | 63750 | 33468750 | -27093750 | 0 | 0 | 0 | 0 | 0 | 0 | 0 | [18 empty] | 113 | -425 | 525 | 2500 | 0.0024887 | 25.5 | 63750 | 33468750 | -27093750 | 0 | 0 | 0 | 0 | 0 | 0 | 0 | [18 empty] | 113 | -425 | 525 | 2500 | 0.0024985 | 25.5 | 63750 | 33468750 | -27093750 | 0 | 0 | 0 | 0 | 0 | 0 | 0 | [18 empty] | 113 | -425 | 525 | 2500 | 0.0024986 | 25.5 | 63750 | 33468750 | -27093750 | 0 | 0 | 0 | 0 | 0 | 0 | 0 | [18 empty] | 113 | -425 | 525 | 2500 | 0.0024986 | 25.5 | 63750 | 33468750 | -27093750 | 0 | 0 | 0 | 0 | 0 | 0 | 0 | [18 empty] | 113 | -425 | 525 | 2500 | 0.0024986 | 25.5 | 63750 | 33468750 | -27093750 | 0 | 0 | 0 | 0 | 0 | 0 | 0 | [18 empty] | 113 | -425 | 525 | 2500 | 0.0024986 | 25.5 | 63750 | 33468750 | -27093750 | 0 | 0 | 0 | 0 | 0 | 0 | 0
114 | -425 | 575 | 2500 | 0.001065 | 19.9268 | 49817.0391 | 28644797.4609 | -21172241.6016 | 11921.25 | 29803125 | 17136796875 | -12666328125 | 9853658203125 | -7283138671875 | 5383189453125 | [18 empty] | 114 | -425 | 575 | 2500 | 0.0017394 | 25.067 | 62667.5391 | 36033834.9992 | -26633704.1298 | 3322.8152 | 8307038.0117 | 4776546856.7154 | -3530491154.9636 | 2.7465e+12 | -2.03e+12 | 1.5005e+12 | [18 empty] | 114 | -425 | 575 | 2500 | 0.0021027 | 25.5 | 63750 | 36656250 | -27093750 | 0 | 0 | 0 | 0 | 0 | 0 | 0 | [18 empty] | 114 | -425 | 575 | 2500 | 0.0024693 | 25.5 | 63750 | 36656250 | -27093750 | 0 | 0 | 0 | 0 | 0 | 0 | 0 | [18 empty] | 114 | -425 | 575 | 2500 | 0.0026073 | 25.5 | 63750 | 36656250 | -27093750 | 0 | 0 | 0 | 0 | 0 | 0 | 0 | [18 empty] | 114 | -425 | 575 | 2500 | 0.0026177 | 25.5 | 63750 | 36656250 | -27093750 | 0 | 0 | 0 | 0 | 0 | 0 | 0 | [18 empty] | 114 | -425 | 575 | 2500 | 0.0026177 | 25.5 | 63750 | 36656250 | -27093750 | 0 | 0 | 0 | 0 | 0 | 0 | 0 | [18 empty] | 114 | -425 | 575 | 2500 | 0.0026177 | 25.5 | 63750 | 36656250 | -27093750 | 0 | 0 | 0 | 0 | 0 | 0 | 0 | [18 empty] | 114 | -425 | 575 | 2500 | 0.0026177 | 25.5 | 63750 | 36656250 | -27093750 | 0 | 0 | 0 | 0 | 0 | 0 | 0 | [18 empty] | 114 | -425 | 575 | 2500 | 0.0026177 | 25.5 | 63750 | 36656250 | -27093750 | 0 | 0 | 0 | 0 | 0 | 0 | 0
115 | -375 | -575 | 2500 | 0.000895 | 17.716 | 44289.9141 | -25466700.5859 | -16608717.7734 | 14088.75 | 35221875 | -20252578125 | -13208203125 | 11645232421875 | 7594716796875 | 4953076171875 | [18 empty] | 115 | -375 | -575 | 2500 | 9.0576e-05 | 2.2574 | 5643.4457 | -3244981.2918 | -2116292.1468 | 24345.1608 | 60862901.9604 | -34996168627.2388 | -22823588235.1557 | 2.0123e+13 | 1.3124e+13 | 8.5588e+12 | [18 empty] | 115 | -375 | -575 | 2500 | 5.0356e-05 | 1.2679 | 3169.7643 | -1822614.4686 | -1188661.61 | 24857.9646 | 62144911.5078 | -35733324116.9574 | -23304341815.407 | 2.0547e+13 | 1.34e+13 | 8.7391e+12 | [18 empty] | 115 | -375 | -575 | 2500 | -5.1692e-05 | 0 | 0 | 0 | 0 | 0 | 0 | 0 | 0 | 0 | 0 | 0 | [18 empty] | 115 | -375 | -575 | 2500 | -8.8417e-05 | 0 | 0 | 0 | 0 | 0 | 0 | 0 | 0 | 0 | 0 | 0 | [18 empty] | 115 | -375 | -575 | 2500 | -9.128e-05 | 0 | 0 | 0 | 0 | 0 | 0 | 0 | 0 | 0 | 0 | 0 | [18 empty] | 115 | -375 | -575 | 2500 | -9.1289e-05 | 0 | 0 | 0 | 0 | 0 | 0 | 0 | 0 | 0 | 0 | 0 | [18 empty] | 115 | -375 | -575 | 2500 | -9.1289e-05 | 0 | 0 | 0 | 0 | 0 | 0 | 0 | 0 | 0 | 0 | 0 | [18 empty] | 115 | -375 | -575 | 2500 | -9.1289e-05 | 0 | 0 | 0 | 0 | 0 | 0 | 0 | 0 | 0 | 0 | 0 | [18 empty] | 115 | -375 | -575 | 2500 | -9.1289e-05 | 0 | 0 | 0 | 0 | 0 | 0 | 0 | 0 | 0 | 0 | 0
116 | -375 | -525 | 2500 | 0.0009025 | 17.8213 | 44553.1816 | -23390420.3613 | -16707443.1152 | 13993.125 | 34982812.5 | -18365976562.5 | -13118554687.5 | 9.6421e+12 | 6.8872e+12 | 4.9195e+12 | [18 empty] | 116 | -375 | -525 | 2500 | 0.00016317 | 3.991 | 9977.6236 | -5238252.3926 | -3741608.8519 | 23419.6123 | 58549030.6938 | -30738241114.2279 | -21955886510.1628 | 1.6138e+13 | 1.1527e+13 | 8.2335e+12 | [18 empty] | 116 | -375 | -525 | 2500 | 0.00014072 | 3.4621 | 8655.1391 | -4543948.0016 | -3245677.144 | 23705.8554 | 59264638.5758 | -31113935252.2816 | -22224239465.9154 | 1.6335e+13 | 1.1668e+13 | 8.3341e+12 | [18 empty] | 116 | -375 | -525 | 2500 | 5.9229e-05 | 1.488 | 3719.9145 | -1952955.0896 | -1394967.9212 | 24744.8353 | 61862088.1752 | -32477596292.0007 | -23198283065.7148 | 1.7051e+13 | 1.2179e+13 | 8.6994e+12 | [18 empty] | 116 | -375 | -525 | 2500 | 3.0169e-05 | 0.76351 | 1908.7812 | -1002110.1372 | -715792.9552 | 25115.3426 | 62788356.3857 | -32963887102.5033 | -23545633644.6452 | 1.7306e+13 | 1.2361e+13 | 8.8296e+12 | [18 empty] | 116 | -375 | -525 | 2500 | 2.789e-05 | 0.70623 | 1765.5663 | -926922.3235 | -662087.374 | 25144.4074 | 62861018.4966 | -33002034710.7071 | -23572881936.2194 | 1.7326e+13 | 1.2376e+13 | 8.8398e+12 | [18 empty] | 116 | -375 | -525 | 2500 | 2.7883e-05 | 0.70607 | 1765.1665 | -926712.3923 | -661937.4231 | 25144.4885 | 62861221.2582 | -33002141160.5612 | -23572957971.8294 | 1.7326e+13 | 1.2376e+13 | 8.8399e+12 | [18 empty] | 116 | -375 | -525 | 2500 | 2.7883e-05 | 0.70607 | 1765.1665 | -926712.3886 | -661937.4204 | 25144.4885 | 62861221.2619 | -33002141162.4783 | -23572957973.1988 | 1.7326e+13 | 1.2376e+13 | 8.8399e+12 | [18 empty] | 116 | -375 | -525 | 2500 | 2.7883e-05 | 0.70607 | 1765.1665 | -926712.3886 | -661937.4204 | 25144.4885 | 62861221.2619 | -33002141162.4783 | -23572957973.1988 | 1.7326e+13 | 1.2376e+13 | 8.8399e+12 | [18 empty] | 116 | -375 | -525 | 2500 | 2.7883e-05 | 0.70607 | 1765.1665 | -926712.3886 | -661937.4204 | 25144.4885 | 62861221.2619 | -33002141162.4783 | -23572957973.1988 | 1.7326e+13 | 1.2376e+13 | 8.8399e+12
117 | -375 | -475 | 2500 | 0.00091 | 17.9259 | 44814.6562 | -21286961.7188 | -16805496.0938 | 13897.5 | 34743750 | -16503281250 | -13028906250 | 7.8391e+12 | 6.1887e+12 | 4.8858e+12 | [18 empty] | 117 | -375 | -475 | 2500 | 0.00023576 | 5.6575 | 14143.8329 | -6718320.6039 | -5303937.3189 | 22494.0638 | 56235159.4271 | -26711700727.8817 | -21088184785.1698 | 1.2688e+13 | 1.0017e+13 | 7.9081e+12 | [18 empty] | 117 | -375 | -475 | 2500 | 0.00023108 | 5.5521 | 13880.248 | -6593117.8071 | -5205093.0056 | 22553.7463 | 56384365.6438 | -26782573680.8036 | -21144137116.4239 | 1.2722e+13 | 1.0043e+13 | 7.9291e+12 | [18 empty] | 117 | -375 | -475 | 2500 | 0.00017015 | 4.1542 | 10385.5903 | -4933155.3985 | -3894596.3672 | 23330.6018 | 58326504.4175 | -27705089598.3312 | -21872439156.5772 | 1.316e+13 | 1.0389e+13 | 8.2022e+12 | [18 empty] | 117 | -375 | -475 | 2500 | 0.00014876 | 3.6522 | 9130.5021 | -4336988.5166 | -3423938.3026 | 23603.3658 | 59008414.5573 | -28028996914.7165 | -22128155458.9867 | 1.3314e+13 | 1.0511e+13 | 8.2981e+12 | [18 empty] | 117 | -375 | -475 | 2500 | 0.00014706 | 3.6121 | 9030.3706 | -4289426.0487 | -3386388.9858 | 23624.9914 | 59062478.5495 | -28054677311.0064 | -22148429456.0577 | 1.3326e+13 | 1.0521e+13 | 8.3057e+12 | [18 empty] | 117 | -375 | -475 | 2500 | 0.00014706 | 3.6121 | 9030.1287 | -4289311.1146 | -3386298.2484 | 23625.0437 | 59062609.1345 | -28054739338.8825 | -22148478425.4336 | 1.3326e+13 | 1.0521e+13 | 8.3057e+12 | [18 empty] | 117 | -375 | -475 | 2500 | 0.00014706 | 3.6121 | 9030.1287 | -4289311.1126 | -3386298.2468 | 23625.0437 | 59062609.1368 | -28054739339.9896 | -22148478426.3076 | 1.3326e+13 | 1.0521e+13 | 8.3057e+12 | [18 empty] | 117 | -375 | -475 | 2500 | 0.00014706 | 3.6121 | 9030.1287 | -4289311.1126 | -3386298.2468 | 23625.0437 | 59062609.1368 | -28054739339.9896 | -22148478426.3076 | 1.3326e+13 | 1.0521e+13 | 8.3057e+12 | [18 empty] | 117 | -375 | -475 | 2500 | 0.00014706 | 3.6121 | 9030.1287 | -4289311.1126 | -3386298.2468 | 23625.0437 | 59062609.1368 | -28054739339.9896 | -22148478426.3076 | 1.3326e+13 | 1.0521e+13 | 8.3057e+12
118 | -375 | -425 | 2500 | 0.0009175 | 18.0297 | 45074.3379 | -19156593.6035 | -16902876.709 | 13801.875 | 34504687.5 | -14664492187.5 | -12939257812.5 | 6.2324e+12 | 5.4992e+12 | 4.8522e+12 | [18 empty] | 118 | -375 | -425 | 2500 | 0.00030835 | 7.2568 | 18142.0735 | -7710381.2208 | -6803277.5477 | 21568.5153 | 53921288.1605 | -22916547468.2003 | -20220483060.1768 | 9.7395e+12 | 8.5937e+12 | 7.5827e+12 | [18 empty] | 118 | -375 | -425 | 2500 | 0.00032144 | 7.538 | 18845.0912 | -8009163.7539 | -7066909.1946 | 21401.6371 | 53504092.7118 | -22739239402.5233 | -20064034766.9323 | 9.6642e+12 | 8.5272e+12 | 7.524e+12 | [18 empty] | 118 | -375 | -425 | 2500 | 0.00028107 | 6.6636 | 16659.0982 | -7080116.755 | -6247161.8426 | 21916.3683 | 54790920.6598 | -23286141280.4317 | -20546595247.4397 | 9.8966e+12 | 8.7323e+12 | 7.705e+12 | [18 empty] | 118 | -375 | -425 | 2500 | 0.00026734 | 6.3616 | 15903.9733 | -6759188.6669 | -5963990.0002 | 22091.3891 | 55228472.7289 | -23472100909.772 | -20710677273.3282 | 9.9756e+12 | 8.802e+12 | 7.7665e+12 | [18 empty] | 118 | -375 | -425 | 2500 | 0.00026623 | 6.337 | 15842.5034 | -6733063.9343 | -5940938.7656 | 22105.5754 | 55263938.6024 | -23487173906.0154 | -20723976975.896 | 9.982e+12 | 8.8077e+12 | 7.7715e+12 | [18 empty] | 118 | -375 | -425 | 2500 | 0.00026623 | 6.337 | 15842.4021 | -6733020.896 | -5940900.7906 | 22105.5988 | 55263997.0108 | -23487198729.5761 | -20723998879.0377 | 9.9821e+12 | 8.8077e+12 | 7.7715e+12 | [18 empty] | 118 | -375 | -425 | 2500 | 0.00026623 | 6.337 | 15842.4021 | -6733020.8952 | -5940900.7899 | 22105.5988 | 55263997.0118 | -23487198730.0052 | -20723998879.4164 | 9.9821e+12 | 8.8077e+12 | 7.7715e+12 | [18 empty] | 118 | -375 | -425 | 2500 | 0.00026623 | 6.337 | 15842.4021 | -6733020.8952 | -5940900.7899 | 22105.5988 | 55263997.0118 | -23487198730.0053 | -20723998879.4164 | 9.9821e+12 | 8.8077e+12 | 7.7715e+12 | [18 empty] | 118 | -375 | -425 | 2500 | 0.00026623 | 6.337 | 15842.4021 | -6733020.8952 | -5940900.7899 | 22105.5988 | 55263997.0118 | -23487198730.0053 | -20723998879.4164 | 9.9821e+12 | 8.8077e+12 | 7.7715e+12
119 | -375 | 425 | 2500 | 0.001045 | 19.6858 | 49214.6016 | 20916205.6641 | -18455475.5859 | 12176.25 | 30440625 | 12937265625 | -11415234375 | 5498337890625 | -4851474609375 | 4280712890625 | [18 empty] | 119 | -375 | 425 | 2500 | 0.0015424 | 24.1652 | 60412.9627 | 25675509.1437 | -22654861.0091 | 5834.1907 | 14585476.6275 | 6198827566.6687 | -5469553735.2959 | 2.6345e+12 | -2.3246e+12 | 2.0511e+12 | [18 empty] | 119 | -375 | 425 | 2500 | 0.0018576 | 25.3707 | 63426.7587 | 26956372.451 | -23785034.5156 | 1815.7811 | 4539452.8682 | 1929267468.9862 | -1702294825.5761 | 819938674319.151 | -723475300869.8392 | 638360559591.0345 | [18 empty] | 119 | -375 | 425 | 2500 | 0.0021667 | 25.5 | 63750 | 27093750 | -23906250 | 0 | 0 | 0 | 0 | 0 | 0 | 0 | [18 empty] | 119 | -375 | 425 | 2500 | 0.0022833 | 25.5 | 63750 | 27093750 | -23906250 | 0 | 0 | 0 | 0 | 0 | 0 | 0 | [18 empty] | 119 | -375 | 425 | 2500 | 0.0022921 | 25.5 | 63750 | 27093750 | -23906250 | 0 | 0 | 0 | 0 | 0 | 0 | 0 | [18 empty] | 119 | -375 | 425 | 2500 | 0.0022922 | 25.5 | 63750 | 27093750 | -23906250 | 0 | 0 | 0 | 0 | 0 | 0 | 0 | [18 empty] | 119 | -375 | 425 | 2500 | 0.0022922 | 25.5 | 63750 | 27093750 | -23906250 | 0 | 0 | 0 | 0 | 0 | 0 | 0 | [18 empty] | 119 | -375 | 425 | 2500 | 0.0022922 | 25.5 | 63750 | 27093750 | -23906250 | 0 | 0 | 0 | 0 | 0 | 0 | 0 | [18 empty] | 119 | -375 | 425 | 2500 | 0.0022922 | 25.5 | 63750 | 27093750 | -23906250 | 0 | 0 | 0 | 0 | 0 | 0 | 0
120 | -375 | 475 | 2500 | 0.0010525 | 19.7768 | 49442.0098 | 23484954.6387 | -18540753.6621 | 12080.625 | 30201562.5 | 14345742187.5 | -11325585937.5 | 6.8142e+12 | -5.3797e+12 | 4.2471e+12 | [18 empty] | 120 | -375 | 475 | 2500 | 0.001615 | 24.5551 | 61387.7679 | 29159189.7394 | -23020412.9522 | 4908.6421 | 12271605.3608 | 5829012546.3837 | -4601852010.3029 | 2.7688e+12 | -2.1859e+12 | 1.7257e+12 | [18 empty] | 120 | -375 | 475 | 2500 | 0.0019479 | 25.4827 | 63706.8176 | 30260738.3595 | -23890056.5996 | 663.672 | 1659179.9362 | 788110469.7071 | -622192476.0846 | 374352473110.8723 | -295541426140.1623 | 233322178531.7071 | [18 empty] | 120 | -375 | 475 | 2500 | 0.0022776 | 25.5 | 63750 | 30281250 | -23906250 | 0 | 0 | 0 | 0 | 0 | 0 | 0 | [18 empty] | 120 | -375 | 475 | 2500 | 0.0024019 | 25.5 | 63750 | 30281250 | -23906250 | 0 | 0 | 0 | 0 | 0 | 0 | 0 | [18 empty] | 120 | -375 | 475 | 2500 | 0.0024113 | 25.5 | 63750 | 30281250 | -23906250 | 0 | 0 | 0 | 0 | 0 | 0 | 0 | [18 empty] | 120 | -375 | 475 | 2500 | 0.0024113 | 25.5 | 63750 | 30281250 | -23906250 | 0 | 0 | 0 | 0 | 0 | 0 | 0 | [18 empty] | 120 | -375 | 475 | 2500 | 0.0024113 | 25.5 | 63750 | 30281250 | -23906250 | 0 | 0 | 0 | 0 | 0 | 0 | 0 | [18 empty] | 120 | -375 | 475 | 2500 | 0.0024113 | 25.5 | 63750 | 30281250 | -23906250 | 0 | 0 | 0 | 0 | 0 | 0 | 0 | [18 empty] | 120 | -375 | 475 | 2500 | 0.0024113 | 25.5 | 63750 | 30281250 | -23906250 | 0 | 0 | 0 | 0 | 0 | 0 | 0
121 | -375 | 525 | 2500 | 0.00106 | 19.867 | 49667.625 | 26075503.125 | -18625359.375 | 11985 | 29962500 | 15730312500 | -11235937500 | 8.2584e+12 | -5.8989e+12 | 4.2135e+12 | [18 empty] | 121 | -375 | 525 | 2500 | 0.0016876 | 24.8778 | 62194.6044 | 32652167.32 | -23322976.6571 | 3983.0936 | 9957734.0942 | 5227810399.4339 | -3734150285.31 | 2.7446e+12 | -1.9604e+12 | 1.4003e+12 | [18 empty] | 121 | -375 | 525 | 2500 | 0.0020383 | 25.5 | 63750 | 33468750 | -23906250 | 0 | 0 | 0 | 0 | 0 | 0 | 0 | [18 empty] | 121 | -375 | 525 | 2500 | 0.0023886 | 25.5 | 63750 | 33468750 | -23906250 | 0 | 0 | 0 | 0 | 0 | 0 | 0 | [18 empty] | 121 | -375 | 525 | 2500 | 0.0025205 | 25.5 | 63750 | 33468750 | -23906250 | 0 | 0 | 0 | 0 | 0 | 0 | 0 | [18 empty] | 121 | -375 | 525 | 2500 | 0.0025305 | 25.5 | 63750 | 33468750 | -23906250 | 0 | 0 | 0 | 0 | 0 | 0 | 0 | [18 empty] | 121 | -375 | 525 | 2500 | 0.0025305 | 25.5 | 63750 | 33468750 | -23906250 | 0 | 0 | 0 | 0 | 0 | 0 | 0 | [18 empty] | 121 | -375 | 525 | 2500 | 0.0025305 | 25.5 | 63750 | 33468750 | -23906250 | 0 | 0 | 0 | 0 | 0 | 0 | 0 | [18 empty] | 121 | -375 | 525 | 2500 | 0.0025305 | 25.5 | 63750 | 33468750 | -23906250 | 0 | 0 | 0 | 0 | 0 | 0 | 0 | [18 empty] | 121 | -375 | 525 | 2500 | 0.0025305 | 25.5 | 63750 | 33468750 | -23906250 | 0 | 0 | 0 | 0 | 0 | 0 | 0
122 | -375 | 575 | 2500 | 0.0010675 | 19.9566 | 49891.4473 | 28687582.1777 | -18709292.7246 | 11889.375 | 29723437.5 | 17090976562.5 | -11146289062.5 | 9.8273e+12 | -6.4091e+12 | 4.1799e+12 | [18 empty] | 122 | -375 | 575 | 2500 | 0.0017602 | 25.1334 | 62833.4723 | 36129246.5901 | -23562552.124 | 3057.5451 | 7643862.8275 | 4395221125.8193 | -2866448560.317 | 2.5273e+12 | -1.6482e+12 | 1.0749e+12 | [18 empty] | 122 | -375 | 575 | 2500 | 0.0021287 | 25.5 | 63750 | 36656250 | -23906250 | 0 | 0 | 0 | 0 | 0 | 0 | 0 | [18 empty] | 122 | -375 | 575 | 2500 | 0.0024995 | 25.5 | 63750 | 36656250 | -23906250 | 0 | 0 | 0 | 0 | 0 | 0 | 0 | [18 empty] | 122 | -375 | 575 | 2500 | 0.0026391 | 25.5 | 63750 | 36656250 | -23906250 | 0 | 0 | 0 | 0 | 0 | 0 | 0 | [18 empty] | 122 | -375 | 575 | 2500 | 0.0026496 | 25.5 | 63750 | 36656250 | -23906250 | 0 | 0 | 0 | 0 | 0 | 0 | 0 | [18 empty] | 122 | -375 | 575 | 2500 | 0.0026497 | 25.5 | 63750 | 36656250 | -23906250 | 0 | 0 | 0 | 0 | 0 | 0 | 0 | [18 empty] | 122 | -375 | 575 | 2500 | 0.0026497 | 25.5 | 63750 | 36656250 | -23906250 | 0 | 0 | 0 | 0 | 0 | 0 | 0 | [18 empty] | 122 | -375 | 575 | 2500 | 0.0026497 | 25.5 | 63750 | 36656250 | -23906250 | 0 | 0 | 0 | 0 | 0 | 0 | 0 | [18 empty] | 122 | -375 | 575 | 2500 | 0.0026497 | 25.5 | 63750 | 36656250 | -23906250 | 0 | 0 | 0 | 0 | 0 | 0 | 0
123 | -325 | -575 | 2500 | 0.0008975 | 17.7511 | 44377.8691 | -25517274.7559 | -14422807.4707 | 14056.875 | 35142187.5 | -20206757812.5 | -11421210937.5 | 1.1619e+13 | 6.5672e+12 | 3.7119e+12 | [18 empty] | 123 | -325 | -575 | 2500 | 0.00011138 | 2.7611 | 6902.8297 | -3969127.1018 | -2243419.6662 | 24079.8907 | 60199726.7762 | -34614842896.3427 | -19564911202.2807 | 1.9904e+13 | 1.125e+13 | 6.3586e+12 | [18 empty] | 123 | -325 | -575 | 2500 | 7.6335e-05 | 1.9094 | 4773.4671 | -2744743.562 | -1551376.7959 | 24526.7331 | 61316832.7187 | -35257178813.2265 | -19927970633.5628 | 2.0273e+13 | 1.1459e+13 | 6.4766e+12 | [18 empty] | 123 | -325 | -575 | 2500 | -2.1538e-05 | 0 | 0 | 0 | 0 | 0 | 0 | 0 | 0 | 0 | 0 | 0 | [18 empty] | 123 | -325 | -575 | 2500 | -5.6614e-05 | 0 | 0 | 0 | 0 | 0 | 0 | 0 | 0 | 0 | 0 | 0 | [18 empty] | 123 | -325 | -575 | 2500 | -5.9349e-05 | 0 | 0 | 0 | 0 | 0 | 0 | 0 | 0 | 0 | 0 | 0 | [18 empty] | 123 | -325 | -575 | 2500 | -5.9357e-05 | 0 | 0 | 0 | 0 | 0 | 0 | 0 | 0 | 0 | 0 | 0 | [18 empty] | 123 | -325 | -575 | 2500 | -5.9357e-05 | 0 | 0 | 0 | 0 | 0 | 0 | 0 | 0 | 0 | 0 | 0 | [18 empty] | 123 | -325 | -575 | 2500 | -5.9357e-05 | 0 | 0 | 0 | 0 | 0 | 0 | 0 | 0 | 0 | 0 | 0 | [18 empty] | 123 | -325 | -575 | 2500 | -5.9357e-05 | 0 | 0 | 0 | 0 | 0 | 0 | 0 | 0 | 0 | 0 | 0
124 | -325 | -525 | 2500 | 0.000905 | 17.8562 | 44640.5391 | -23436283.0078 | -14508175.1953 | 13961.25 | 34903125 | -18324140625 | -11343515625 | 9.6202e+12 | 5.9553e+12 | 3.6866e+12 | [18 empty] | 124 | -325 | -525 | 2500 | 0.00018397 | 4.4755 | 11188.8664 | -5874154.8511 | -3636381.5745 | 23154.3422 | 57885855.5096 | -30390074142.5401 | -18812903040.6201 | 1.5955e+13 | 9.8768e+12 | 6.1142e+12 | [18 empty] | 124 | -325 | -525 | 2500 | 0.0001667 | 4.0736 | 10184.0154 | -5346608.073 | -3309804.9976 | 23374.6239 | 58436559.7867 | -30679193888.0056 | -18991881930.6701 | 1.6107e+13 | 9.9707e+12 | 6.1724e+12 | [18 empty] | 124 | -325 | -525 | 2500 | 8.9382e-05 | 2.2283 | 5570.7882 | -2924663.809 | -1810506.1675 | 24360.3769 | 60900942.1255 | -31972994615.8669 | -19792806190.7747 | 1.6786e+13 | 1.0391e+13 | 6.4327e+12 | [18 empty] | 124 | -325 | -525 | 2500 | 6.1972e-05 | 1.5558 | 3889.5025 | -2041988.8025 | -1264088.3063 | 24709.8578 | 61774644.6112 | -32431688420.8968 | -20076759498.6504 | 1.7027e+13 | 1.054e+13 | 6.5249e+12 | [18 empty] | 124 | -325 | -525 | 2500 | 5.9821e-05 | 1.5026 | 3756.5728 | -1972200.7366 | -1220886.1703 | 24737.2787 | 61843196.7316 | -32467678284.0813 | -20099038937.7646 | 1.7046e+13 | 1.0552e+13 | 6.5322e+12 | [18 empty] | 124 | -325 | -525 | 2500 | 5.9815e-05 | 1.5025 | 3756.2052 | -1972007.7377 | -1220766.6947 | 24737.3545 | 61843386.2072 | -32467777758.7645 | -20099100517.3304 | 1.7046e+13 | 1.0552e+13 | 6.5322e+12 | [18 empty] | 124 | -325 | -525 | 2500 | 5.9815e-05 | 1.5025 | 3756.2052 | -1972007.7342 | -1220766.6926 | 24737.3545 | 61843386.2106 | -32467777760.5645 | -20099100518.4447 | 1.7046e+13 | 1.0552e+13 | 6.5322e+12 | [18 empty] | 124 | -325 | -525 | 2500 | 5.9815e-05 | 1.5025 | 3756.2052 | -1972007.7342 | -1220766.6926 | 24737.3545 | 61843386.2106 | -32467777760.5645 | -20099100518.4447 | 1.7046e+13 | 1.0552e+13 | 6.5322e+12 | [18 empty] | 124 | -325 | -525 | 2500 | 5.9815e-05 | 1.5025 | 3756.2052 | -1972007.7342 | -1220766.6926 | 24737.3545 | 61843386.2106 | -32467777760.5645 | -20099100518.4447 | 1.7046e+13 | 1.0552e+13 | 6.5322e+12
125 | -325 | -475 | 2500 | 0.0009125 | 17.9606 | 44901.416 | -21328172.6074 | -14592960.2051 | 13865.625 | 34664062.5 | -16465429687.5 | -11265820312.5 | 7.8211e+12 | 5.3513e+12 | 3.6614e+12 | [18 empty] | 125 | -325 | -475 | 2500 | 0.00025657 | 6.1228 | 15306.9344 | -7270793.8348 | -4974753.6764 | 22228.7937 | 55571984.243 | -26396692515.4023 | -18060894878.9595 | 1.2538e+13 | 8.5789e+12 | 5.8698e+12 | [18 empty] | 125 | -325 | -475 | 2500 | 0.00025706 | 6.1337 | 15334.2979 | -7283791.501 | -4983646.8164 | 22222.5147 | 55556286.8547 | -26389236255.9824 | -18055793227.7775 | 1.2535e+13 | 8.5765e+12 | 5.8681e+12 | [18 empty] | 125 | -325 | -475 | 2500 | 0.0002003 | 4.8519 | 12129.8535 | -5761680.4029 | -3942202.3809 | 22946.1433 | 57365358.3678 | -27248545224.6863 | -18643741469.5222 | 1.2943e+13 | 8.8558e+12 | 6.0592e+12 | [18 empty] | 125 | -325 | -475 | 2500 | 0.00018056 | 4.3964 | 10991.011 | -5220730.2092 | -3572078.5642 | 23197.8811 | 57994702.7828 | -27547483821.8344 | -18848278404.413 | 1.3085e+13 | 8.9529e+12 | 6.1257e+12 | [18 empty] | 125 | -325 | -475 | 2500 | 0.00017899 | 4.36 | 10900.0834 | -5177539.6301 | -3542527.1153 | 23217.8627 | 58044656.7845 | -27571211972.6306 | -18864513454.9578 | 1.3096e+13 | 8.9606e+12 | 6.131e+12 | [18 empty] | 125 | -325 | -475 | 2500 | 0.00017899 | 4.3599 | 10899.8698 | -5177438.1688 | -3542457.6944 | 23217.9096 | 58044774.0834 | -27571267689.6379 | -18864551577.1207 | 1.3096e+13 | 8.9607e+12 | 6.131e+12 | [18 empty] | 125 | -325 | -475 | 2500 | 0.00017899 | 4.3599 | 10899.8698 | -5177438.167 | -3542457.6932 | 23217.9096 | 58044774.0856 | -27571267690.639 | -18864551577.8057 | 1.3096e+13 | 8.9607e+12 | 6.131e+12 | [18 empty] | 125 | -325 | -475 | 2500 | 0.00017899 | 4.3599 | 10899.8698 | -5177438.167 | -3542457.6932 | 23217.9096 | 58044774.0856 | -27571267690.639 | -18864551577.8057 | 1.3096e+13 | 8.9607e+12 | 6.131e+12 | [18 empty] | 125 | -325 | -475 | 2500 | 0.00017899 | 4.3599 | 10899.8698 | -5177438.167 | -3542457.6932 | 23217.9096 | 58044774.0856 | -27571267690.639 | -18864551577.8057 | 1.3096e+13 | 8.9607e+12 | 6.131e+12
126 | -325 | -425 | 2500 | 0.00092 | 18.0642 | 45160.5 | -19193212.5 | -14677162.5 | 13770 | 34425000 | -14630625000 | -11188125000 | 6218015625000 | 4754953125000 | 3636140625000 | [18 empty] | 126 | -325 | -425 | 2500 | 0.00032916 | 7.7028 | 19257.0338 | -8184239.348 | -6258535.972 | 21303.2452 | 53258112.9763 | -22634698014.9293 | -17308886717.2989 | 9.6197e+12 | 7.3563e+12 | 5.6254e+12 | [18 empty] | 126 | -325 | -425 | 2500 | 0.00034742 | 8.0897 | 20224.3146 | -8595333.7148 | -6572902.2525 | 21070.4056 | 52676013.9227 | -22387305917.157 | -17119704524.8848 | 9.5146e+12 | 7.2759e+12 | 5.5639e+12 | [18 empty] | 126 | -325 | -425 | 2500 | 0.00031122 | 7.3187 | 18296.7508 | -7776119.1029 | -5946444.0198 | 21531.9098 | 53829774.6101 | -22877654209.2757 | -17494676748.2697 | 9.723e+12 | 7.4352e+12 | 5.6858e+12 | [18 empty] | 126 | -325 | -425 | 2500 | 0.00029914 | 7.0577 | 17644.2697 | -7498814.6311 | -5734387.659 | 21685.9044 | 54214760.9544 | -23041273405.6143 | -17619797310.1756 | 9.7925e+12 | 7.4884e+12 | 5.7264e+12 | [18 empty] | 126 | -325 | -425 | 2500 | 0.00029816 | 7.0364 | 17590.9225 | -7476142.0538 | -5717049.8058 | 21698.4467 | 54246116.8374 | -23054599655.8897 | -17629987972.151 | 9.7982e+12 | 7.4927e+12 | 5.7297e+12 | [18 empty] | 126 | -325 | -425 | 2500 | 0.00029816 | 7.0363 | 17590.8457 | -7476109.4176 | -5717024.8487 | 21698.4648 | 54246161.9597 | -23054618832.8835 | -17630002636.9109 | 9.7982e+12 | 7.4928e+12 | 5.7298e+12 | [18 empty] | 126 | -325 | -425 | 2500 | 0.00029816 | 7.0363 | 17590.8457 | -7476109.417 | -5717024.8483 | 21698.4648 | 54246161.9605 | -23054618833.2179 | -17630002637.1666 | 9.7982e+12 | 7.4928e+12 | 5.7298e+12 | [18 empty] | 126 | -325 | -425 | 2500 | 0.00029816 | 7.0363 | 17590.8457 | -7476109.417 | -5717024.8483 | 21698.4648 | 54246161.9605 | -23054618833.2179 | -17630002637.1666 | 9.7982e+12 | 7.4928e+12 | 5.7298e+12 | [18 empty] | 126 | -325 | -425 | 2500 | 0.00029816 | 7.0363 | 17590.8457 | -7476109.417 | -5717024.8483 | 21698.4648 | 54246161.9605 | -23054618833.2179 | -17630002637.1666 | 9.7982e+12 | 7.4928e+12 | 5.7298e+12
127 | -325 | 425 | 2500 | 0.0010475 | 19.7162 | 49290.6035 | 20948506.4941 | -16019446.1426 | 12144.375 | 30360937.5 | 12903398437.5 | -9867304687.5 | 5.4839e+12 | -4.1936e+12 | 3.2069e+12 | [18 empty] | 127 | -325 | 425 | 2500 | 0.0015632 | 24.2838 | 60709.5219 | 25801546.8168 | -19730594.6246 | 5568.9206 | 13922301.4433 | 5916978113.3977 | -4524747969.0688 | 2.5147e+12 | -1.923e+12 | 1.4705e+12 | [18 empty] | 127 | -325 | 425 | 2500 | 0.0018836 | 25.4136 | 63533.9326 | 27001921.3496 | -20648528.0909 | 1484.5496 | 3711374.0791 | 1577333983.6199 | -1206196575.7094 | 670366943038.4731 | -512633544676.4795 | 392013887105.5431 | [18 empty] | 127 | -325 | 425 | 2500 | 0.0021969 | 25.5 | 63750 | 27093750 | -20718750 | 0 | 0 | 0 | 0 | 0 | 0 | 0 | [18 empty] | 127 | -325 | 425 | 2500 | 0.0023151 | 25.5 | 63750 | 27093750 | -20718750 | 0 | 0 | 0 | 0 | 0 | 0 | 0 | [18 empty] | 127 | -325 | 425 | 2500 | 0.002324 | 25.5 | 63750 | 27093750 | -20718750 | 0 | 0 | 0 | 0 | 0 | 0 | 0 | [18 empty] | 127 | -325 | 425 | 2500 | 0.0023241 | 25.5 | 63750 | 27093750 | -20718750 | 0 | 0 | 0 | 0 | 0 | 0 | 0 | [18 empty] | 127 | -325 | 425 | 2500 | 0.0023241 | 25.5 | 63750 | 27093750 | -20718750 | 0 | 0 | 0 | 0 | 0 | 0 | 0 | [18 empty] | 127 | -325 | 425 | 2500 | 0.0023241 | 25.5 | 63750 | 27093750 | -20718750 | 0 | 0 | 0 | 0 | 0 | 0 | 0 | [18 empty] | 127 | -325 | 425 | 2500 | 0.0023241 | 25.5 | 63750 | 27093750 | -20718750 | 0 | 0 | 0 | 0 | 0 | 0 | 0
128 | -325 | 475 | 2500 | 0.001055 | 19.807 | 49517.4141 | 23520771.6797 | -16093159.5703 | 12048.75 | 30121875 | 14307890625 | -9789609375 | 6796248046875 | -4650064453125 | 3181623046875 | [18 empty] | 128 | -325 | 475 | 2500 | 0.0016358 | 24.6545 | 61636.1859 | 29277188.2854 | -20031760.4058 | 4643.3721 | 11608430.1766 | 5514004333.9043 | -3772739807.4082 | 2.6192e+12 | -1.7921e+12 | 1.2261e+12 | [18 empty] | 128 | -325 | 475 | 2500 | 0.0019739 | 25.4957 | 63739.165 | 30276103.3909 | -20715228.6359 | 332.4405 | 831101.1471 | 394773044.8859 | -270107872.8167 | 187517196320.8227 | -128301239587.9313 | 87785058665.4267 | [18 empty] | 128 | -325 | 475 | 2500 | 0.0023078 | 25.5 | 63750 | 30281250 | -20718750 | 0 | 0 | 0 | 0 | 0 | 0 | 0 | [18 empty] | 128 | -325 | 475 | 2500 | 0.0024337 | 25.5 | 63750 | 30281250 | -20718750 | 0 | 0 | 0 | 0 | 0 | 0 | 0 | [18 empty] | 128 | -325 | 475 | 2500 | 0.0024432 | 25.5 | 63750 | 30281250 | -20718750 | 0 | 0 | 0 | 0 | 0 | 0 | 0 | [18 empty] | 128 | -325 | 475 | 2500 | 0.0024433 | 25.5 | 63750 | 30281250 | -20718750 | 0 | 0 | 0 | 0 | 0 | 0 | 0 | [18 empty] | 128 | -325 | 475 | 2500 | 0.0024433 | 25.5 | 63750 | 30281250 | -20718750 | 0 | 0 | 0 | 0 | 0 | 0 | 0 | [18 empty] | 128 | -325 | 475 | 2500 | 0.0024433 | 25.5 | 63750 | 30281250 | -20718750 | 0 | 0 | 0 | 0 | 0 | 0 | 0 | [18 empty] | 128 | -325 | 475 | 2500 | 0.0024433 | 25.5 | 63750 | 30281250 | -20718750 | 0 | 0 | 0 | 0 | 0 | 0 | 0
129 | -325 | 525 | 2500 | 0.0010625 | 19.897 | 49742.4316 | 26114776.6113 | -16166290.2832 | 11953.125 | 29882812.5 | 15688476562.5 | -9711914062.5 | 8.2365e+12 | -5.0988e+12 | 3.1564e+12 | [18 empty] | 129 | -325 | 525 | 2500 | 0.0017084 | 24.958 | 62394.8812 | 32757312.6149 | -20278336.3807 | 3717.8236 | 9294558.91 | 4879643427.7462 | -3020731645.7476 | 2.5618e+12 | -1.5859e+12 | 981737784867.9827 | [18 empty] | 129 | -325 | 525 | 2500 | 0.0020643 | 25.5 | 63750 | 33468750 | -20718750 | 0 | 0 | 0 | 0 | 0 | 0 | 0 | [18 empty] | 129 | -325 | 525 | 2500 | 0.0024187 | 25.5 | 63750 | 33468750 | -20718750 | 0 | 0 | 0 | 0 | 0 | 0 | 0 | [18 empty] | 129 | -325 | 525 | 2500 | 0.0025523 | 25.5 | 63750 | 33468750 | -20718750 | 0 | 0 | 0 | 0 | 0 | 0 | 0 | [18 empty] | 129 | -325 | 525 | 2500 | 0.0025624 | 25.5 | 63750 | 33468750 | -20718750 | 0 | 0 | 0 | 0 | 0 | 0 | 0 | [18 empty] | 129 | -325 | 525 | 2500 | 0.0025624 | 25.5 | 63750 | 33468750 | -20718750 | 0 | 0 | 0 | 0 | 0 | 0 | 0 | [18 empty] | 129 | -325 | 525 | 2500 | 0.0025624 | 25.5 | 63750 | 33468750 | -20718750 | 0 | 0 | 0 | 0 | 0 | 0 | 0 | [18 empty] | 129 | -325 | 525 | 2500 | 0.0025624 | 25.5 | 63750 | 33468750 | -20718750 | 0 | 0 | 0 | 0 | 0 | 0 | 0 | [18 empty] | 129 | -325 | 525 | 2500 | 0.0025624 | 25.5 | 63750 | 33468750 | -20718750 | 0 | 0 | 0 | 0 | 0 | 0 | 0
130 | -325 | 575 | 2500 | 0.00107 | 19.9863 | 49965.6563 | 28730252.3438 | -16238838.2813 | 11857.5 | 29643750 | 17045156250 | -9634218750 | 9800964843750 | -5539675781250 | 3131121093750 | [18 empty] | 130 | -325 | 575 | 2500 | 0.001781 | 25.1942 | 62985.6078 | 36216724.51 | -20470322.5492 | 2792.2751 | 6980687.6433 | 4013895394.9232 | -2268723484.087 | 2.308e+12 | -1.3045e+12 | 737335132328.2908 | [18 empty] | 130 | -325 | 575 | 2500 | 0.0021546 | 25.5 | 63750 | 36656250 | -20718750 | 0 | 0 | 0 | 0 | 0 | 0 | 0 | [18 empty] | 130 | -325 | 575 | 2500 | 0.0025296 | 25.5 | 63750 | 36656250 | -20718750 | 0 | 0 | 0 | 0 | 0 | 0 | 0 | [18 empty] | 130 | -325 | 575 | 2500 | 0.0026709 | 25.5 | 63750 | 36656250 | -20718750 | 0 | 0 | 0 | 0 | 0 | 0 | 0 | [18 empty] | 130 | -325 | 575 | 2500 | 0.0026816 | 25.5 | 63750 | 36656250 | -20718750 | 0 | 0 | 0 | 0 | 0 | 0 | 0 | [18 empty] | 130 | -325 | 575 | 2500 | 0.0026816 | 25.5 | 63750 | 36656250 | -20718750 | 0 | 0 | 0 | 0 | 0 | 0 | 0 | [18 empty] | 130 | -325 | 575 | 2500 | 0.0026816 | 25.5 | 63750 | 36656250 | -20718750 | 0 | 0 | 0 | 0 | 0 | 0 | 0 | [18 empty] | 130 | -325 | 575 | 2500 | 0.0026816 | 25.5 | 63750 | 36656250 | -20718750 | 0 | 0 | 0 | 0 | 0 | 0 | 0 | [18 empty] | 130 | -325 | 575 | 2500 | 0.0026816 | 25.5 | 63750 | 36656250 | -20718750 | 0 | 0 | 0 | 0 | 0 | 0 | 0
131 | -275 | -575 | 2500 | 0.0009 | 17.7863 | 44465.625 | -25567734.375 | -12228046.875 | 14025 | 35062500 | -20160937500 | -9642187500 | 1.1593e+13 | 5.5443e+12 | 2.6516e+12 | [18 empty] | 131 | -275 | -575 | 2500 | 0.00013219 | 3.2594 | 8148.4161 | -4685339.2408 | -2240814.4195 | 23814.6206 | 59536551.5921 | -34233517165.4466 | -16372551687.8223 | 1.9684e+13 | 9.4142e+12 | 4.5025e+12 | [18 empty] | 131 | -275 | -575 | 2500 | 0.00010231 | 2.5423 | 6355.6572 | -3654502.904 | -1747805.7367 | 24195.5016 | 60488753.9296 | -34781033509.4956 | -16634407330.6283 | 1.9999e+13 | 9.5648e+12 | 4.5745e+12 | [18 empty] | 131 | -275 | -575 | 2500 | 8.6155e-06 | 0.21922 | 548.0573 | -315132.9667 | -150715.7667 | 25390.1519 | 63475379.8334 | -36498343404.1948 | -17455729454.1801 | 2.0987e+13 | 1.0037e+13 | 4.8003e+12 | [18 empty] | 131 | -275 | -575 | 2500 | -2.4812e-05 | 0 | 0 | 0 | 0 | 0 | 0 | 0 | 0 | 0 | 0 | 0 | [18 empty] | 131 | -275 | -575 | 2500 | -2.7417e-05 | 0 | 0 | 0 | 0 | 0 | 0 | 0 | 0 | 0 | 0 | 0 | [18 empty] | 131 | -275 | -575 | 2500 | -2.7425e-05 | 0 | 0 | 0 | 0 | 0 | 0 | 0 | 0 | 0 | 0 | 0 | [18 empty] | 131 | -275 | -575 | 2500 | -2.7425e-05 | 0 | 0 | 0 | 0 | 0 | 0 | 0 | 0 | 0 | 0 | 0 | [18 empty] | 131 | -275 | -575 | 2500 | -2.7425e-05 | 0 | 0 | 0 | 0 | 0 | 0 | 0 | 0 | 0 | 0 | 0 | [18 empty] | 131 | -275 | -575 | 2500 | -2.7425e-05 | 0 | 0 | 0 | 0 | 0 | 0 | 0 | 0 | 0 | 0 | 0
132 | -275 | -525 | 2500 | 0.0009075 | 17.8911 | 44727.6973 | -23482041.0645 | -12300116.748 | 13929.375 | 34823437.5 | -18282304687.5 | -9576445312.5 | 9.5982e+12 | 5.0276e+12 | 2.6335e+12 | [18 empty] | 132 | -275 | -525 | 2500 | 0.00020478 | 4.9545 | 12386.3115 | -6502813.5231 | -3406235.6549 | 22889.0721 | 57222680.3254 | -30041907170.8524 | -15736237089.4941 | 1.5772e+13 | 8.2615e+12 | 4.3275e+12 | [18 empty] | 132 | -275 | -525 | 2500 | 0.00019268 | 4.6766 | 11691.3791 | -6137974.0236 | -3215129.2505 | 23043.3924 | 57608480.9976 | -30244452523.7296 | -15842332274.3345 | 1.5878e+13 | 8.3172e+12 | 4.3566e+12 | [18 empty] | 132 | -275 | -525 | 2500 | 0.00011954 | 2.9571 | 7392.6799 | -3881156.9704 | -2032986.9845 | 23975.9184 | 59939796.0757 | -31468392939.7331 | -16483443920.8126 | 1.6521e+13 | 8.6538e+12 | 4.5329e+12 | [18 empty] | 132 | -275 | -525 | 2500 | 9.3775e-05 | 2.3352 | 5837.985 | -3064942.1008 | -1605445.8623 | 24304.3731 | 60760932.8367 | -31899489739.2903 | -16709256530.1044 | 1.6747e+13 | 8.7724e+12 | 4.595e+12 | [18 empty] | 132 | -275 | -525 | 2500 | 9.1753e-05 | 2.286 | 5715.0786 | -3000416.2603 | -1571646.6125 | 24330.15 | 60825374.9666 | -31933321857.4554 | -16726978115.81 | 1.6765e+13 | 8.7817e+12 | 4.5999e+12 | [18 empty] | 132 | -275 | -525 | 2500 | 9.1747e-05 | 2.2859 | 5714.7424 | -3000239.7481 | -1571554.1538 | 24330.2205 | 60825551.1561 | -31933414356.9678 | -16727026567.9355 | 1.6765e+13 | 8.7817e+12 | 4.5999e+12 | [18 empty] | 132 | -275 | -525 | 2500 | 9.1747e-05 | 2.2859 | 5714.7424 | -3000239.7449 | -1571554.1521 | 24330.2205 | 60825551.1593 | -31933414358.6507 | -16727026568.817 | 1.6765e+13 | 8.7817e+12 | 4.5999e+12 | [18 empty] | 132 | -275 | -525 | 2500 | 9.1747e-05 | 2.2859 | 5714.7424 | -3000239.7449 | -1571554.1521 | 24330.2205 | 60825551.1593 | -31933414358.6507 | -16727026568.817 | 1.6765e+13 | 8.7817e+12 | 4.5999e+12 | [18 empty] | 132 | -275 | -525 | 2500 | 9.1747e-05 | 2.2859 | 5714.7424 | -3000239.7449 | -1571554.1521 | 24330.2205 | 60825551.1593 | -31933414358.6507 | -16727026568.817 | 1.6765e+13 | 8.7817e+12 | 4.5999e+12
133 | -275 | -475 | 2500 | 0.000915 | 17.9952 | 44987.9766 | -21369288.8672 | -12371693.5547 | 13833.75 | 34584375 | -16427578125 | -9510703125 | 7803099609375 | 4517583984375 | 2615443359375 | [18 empty] | 133 | -275 | -475 | 2500 | 0.00027737 | 6.5825 | 16456.2382 | -7816713.1636 | -4525465.5158 | 21963.5236 | 54908809.0588 | -26081684302.9229 | -15099922491.1659 | 1.2389e+13 | 7.1725e+12 | 4.1525e+12 | [18 empty] | 133 | -275 | -475 | 2500 | 0.00028304 | 6.7067 | 16766.8352 | -7964246.7046 | -4610879.6711 | 21891.2832 | 54728208.0656 | -25995898831.1613 | -15050257218.0407 | 1.2348e+13 | 7.1489e+12 | 4.1388e+12 | [18 empty] | 133 | -275 | -475 | 2500 | 0.00023046 | 5.5381 | 13845.1346 | -6576438.9502 | -3807412.0238 | 22561.6849 | 56404212.318 | -26792000851.0414 | -15511158387.445 | 1.2726e+13 | 7.3678e+12 | 4.2656e+12 | [18 empty] | 133 | -275 | -475 | 2500 | 0.00021236 | 5.1277 | 12819.281 | -6089158.4747 | -3525302.2748 | 22792.3964 | 56980991.0083 | -27065970728.9523 | -15669772527.2882 | 1.2856e+13 | 7.4431e+12 | 4.3092e+12 | [18 empty] | 133 | -275 | -475 | 2500 | 0.00021092 | 5.0949 | 12737.2955 | -6050215.359 | -3502756.2605 | 22810.734 | 57026835.0195 | -27087746634.2548 | -15682379630.3581 | 1.2867e+13 | 7.4491e+12 | 4.3127e+12 | [18 empty] | 133 | -275 | -475 | 2500 | 0.00021092 | 5.0948 | 12737.1094 | -6050126.9676 | -3502705.0865 | 22810.7756 | 57026939.0324 | -27087796040.3933 | -15682408233.9119 | 1.2867e+13 | 7.4491e+12 | 4.3127e+12 | [18 empty] | 133 | -275 | -475 | 2500 | 0.00021092 | 5.0948 | 12737.1094 | -6050126.966 | -3502705.0856 | 22810.7756 | 57026939.0343 | -27087796041.2884 | -15682408234.4302 | 1.2867e+13 | 7.4491e+12 | 4.3127e+12 | [18 empty] | 133 | -275 | -475 | 2500 | 0.00021092 | 5.0948 | 12737.1094 | -6050126.966 | -3502705.0856 | 22810.7756 | 57026939.0343 | -27087796041.2885 | -15682408234.4302 | 1.2867e+13 | 7.4491e+12 | 4.3127e+12 | [18 empty] | 133 | -275 | -475 | 2500 | 0.00021092 | 5.0948 | 12737.1094 | -6050126.966 | -3502705.0856 | 22810.7756 | 57026939.0343 | -27087796041.2885 | -15682408234.4302 | 1.2867e+13 | 7.4491e+12 | 4.3127e+12
134 | -275 | -425 | 2500 | 0.0009225 | 18.0986 | 45246.4629 | -19229746.7285 | -12442777.2949 | 13738.125 | 34345312.5 | -14596757812.5 | -9444960937.5 | 6.2036e+12 | 4.0141e+12 | 2.5974e+12 | [18 empty] | 134 | -275 | -425 | 2500 | 0.00034996 | 8.1433 | 20358.1964 | -8652233.4576 | -5598504.002 | 21037.9751 | 52594937.7921 | -22352848561.6583 | -14463607892.8377 | 9.5e+12 | 6.147e+12 | 3.9775e+12 | [18 empty] | 134 | -275 | -425 | 2500 | 0.0003734 | 8.6328 | 21582.0254 | -9172360.8159 | -5935056.9985 | 20739.1741 | 51847935.1336 | -22035372431.7907 | -14258182161.7469 | 9.365e+12 | 6.0597e+12 | 3.921e+12 | [18 empty] | 134 | -275 | -425 | 2500 | 0.00034138 | 7.9622 | 19905.4214 | -8459804.0944 | -5473990.8846 | 21147.4514 | 52868628.5603 | -22469167138.1198 | -14538872854.0775 | 9.5494e+12 | 6.179e+12 | 3.9982e+12 | [18 empty] | 134 | -275 | -425 | 2500 | 0.00033095 | 7.7409 | 19352.3273 | -8224739.1077 | -5321890.0109 | 21280.4197 | 53201049.1799 | -22610445901.4566 | -14630288524.4719 | 9.6094e+12 | 6.2179e+12 | 4.0233e+12 | [18 empty] | 134 | -275 | -425 | 2500 | 0.00033009 | 7.7227 | 19306.8408 | -8205407.3579 | -5309381.2316 | 21291.318 | 53228295.0724 | -22622025405.764 | -14637781144.9061 | 9.6144e+12 | 6.2211e+12 | 4.0254e+12 | [18 empty] | 134 | -275 | -425 | 2500 | 0.00033009 | 7.7227 | 19306.7877 | -8205384.7633 | -5309366.6116 | 21291.3308 | 53228326.9087 | -22622038936.191 | -14637789899.8883 | 9.6144e+12 | 6.2211e+12 | 4.0254e+12 | [18 empty] | 134 | -275 | -425 | 2500 | 0.00033009 | 7.7227 | 19306.7877 | -8205384.7629 | -5309366.6113 | 21291.3308 | 53228326.9092 | -22622038936.4305 | -14637789900.0433 | 9.6144e+12 | 6.2211e+12 | 4.0254e+12 | [18 empty] | 134 | -275 | -425 | 2500 | 0.00033009 | 7.7227 | 19306.7877 | -8205384.7629 | -5309366.6113 | 21291.3308 | 53228326.9092 | -22622038936.4305 | -14637789900.0433 | 9.6144e+12 | 6.2211e+12 | 4.0254e+12 | [18 empty] | 134 | -275 | -425 | 2500 | 0.00033009 | 7.7227 | 19306.7877 | -8205384.7629 | -5309366.6113 | 21291.3308 | 53228326.9092 | -22622038936.4305 | -14637789900.0433 | 9.6144e+12 | 6.2211e+12 | 4.0254e+12
135 | -275 | 425 | 2500 | 0.00105 | 19.7466 | 49366.4062 | 20980722.6562 | -13575761.7188 | 12112.5 | 30281250 | 12869531250 | -8327343750 | 5.4696e+12 | -3.5391e+12 | 2.29e+12 | [18 empty] | 135 | -275 | 425 | 2500 | 0.001584 | 24.3969 | 60992.2835 | 25921720.4723 | -16772877.9527 | 5303.6505 | 13259126.2591 | 5635128660.1267 | -3646259721.2584 | 2.3949e+12 | -1.5497e+12 | 1.0027e+12 | [18 empty] | 135 | -275 | 425 | 2500 | 0.0019095 | 25.4478 | 63619.5939 | 27038327.3885 | -17495388.3102 | 1153.3181 | 2883295.29 | 1225400498.2536 | -792906204.7524 | 520795211757.7964 | -336985137019.7507 | 218049206306.8975 | [18 empty] | 135 | -275 | 425 | 2500 | 0.002227 | 25.5 | 63750 | 27093750 | -17531250 | 0 | 0 | 0 | 0 | 0 | 0 | 0 | [18 empty] | 135 | -275 | 425 | 2500 | 0.0023469 | 25.5 | 63750 | 27093750 | -17531250 | 0 | 0 | 0 | 0 | 0 | 0 | 0 | [18 empty] | 135 | -275 | 425 | 2500 | 0.002356 | 25.5 | 63750 | 27093750 | -17531250 | 0 | 0 | 0 | 0 | 0 | 0 | 0 | [18 empty] | 135 | -275 | 425 | 2500 | 0.002356 | 25.5 | 63750 | 27093750 | -17531250 | 0 | 0 | 0 | 0 | 0 | 0 | 0 | [18 empty] | 135 | -275 | 425 | 2500 | 0.002356 | 25.5 | 63750 | 27093750 | -17531250 | 0 | 0 | 0 | 0 | 0 | 0 | 0 | [18 empty] | 135 | -275 | 425 | 2500 | 0.002356 | 25.5 | 63750 | 27093750 | -17531250 | 0 | 0 | 0 | 0 | 0 | 0 | 0 | [18 empty] | 135 | -275 | 425 | 2500 | 0.002356 | 25.5 | 63750 | 27093750 | -17531250 | 0 | 0 | 0 | 0 | 0 | 0 | 0
136 | -275 | 475 | 2500 | 0.0010575 | 19.837 | 49592.6191 | 23556494.0918 | -13637970.2637 | 12016.875 | 30042187.5 | 14270039062.5 | -8261601562.5 | 6.7783e+12 | -3.9243e+12 | 2.2719e+12 | [18 empty] | 136 | -275 | 475 | 2500 | 0.0016566 | 24.7483 | 61870.8062 | 29388632.9294 | -17014471.6959 | 4378.102 | 10945254.9925 | 5198996121.4249 | -3009945122.9302 | 2.4695e+12 | -1.4297e+12 | 827734908805.8141 | [18 empty] | 136 | -275 | 475 | 2500 | 0.0019999 | 25.5 | 63749.9999 | 30281249.9319 | -17531249.9606 | 1.2089 | 3022.358 | 1435620.0648 | -831148.4586 | 681919530.7716 | -394795517.8151 | 228565826.1035 | [18 empty] | 136 | -275 | 475 | 2500 | 0.0023379 | 25.5 | 63750 | 30281250 | -17531250 | 0 | 0 | 0 | 0 | 0 | 0 | 0 | [18 empty] | 136 | -275 | 475 | 2500 | 0.0024655 | 25.5 | 63750 | 30281250 | -17531250 | 0 | 0 | 0 | 0 | 0 | 0 | 0 | [18 empty] | 136 | -275 | 475 | 2500 | 0.0024752 | 25.5 | 63750 | 30281250 | -17531250 | 0 | 0 | 0 | 0 | 0 | 0 | 0 | [18 empty] | 136 | -275 | 475 | 2500 | 0.0024752 | 25.5 | 63750 | 30281250 | -17531250 | 0 | 0 | 0 | 0 | 0 | 0 | 0 | [18 empty] | 136 | -275 | 475 | 2500 | 0.0024752 | 25.5 | 63750 | 30281250 | -17531250 | 0 | 0 | 0 | 0 | 0 | 0 | 0 | [18 empty] | 136 | -275 | 475 | 2500 | 0.0024752 | 25.5 | 63750 | 30281250 | -17531250 | 0 | 0 | 0 | 0 | 0 | 0 | 0 | [18 empty] | 136 | -275 | 475 | 2500 | 0.0024752 | 25.5 | 63750 | 30281250 | -17531250 | 0 | 0 | 0 | 0 | 0 | 0 | 0
137 | -275 | 525 | 2500 | 0.001065 | 19.9268 | 49817.0391 | 26153945.5078 | -13699685.7422 | 11921.25 | 29803125 | 15646640625 | -8195859375 | 8214486328125 | -4302826171875 | 2253861328125 | [18 empty] | 137 | -275 | 525 | 2500 | 0.0017292 | 25.0325 | 62581.3602 | 32855214.1233 | -17209874.0646 | 3452.5535 | 8631383.7258 | 4531476456.0584 | -2373630524.602 | 2.379e+12 | -1.2462e+12 | 652748394265.5605 | [18 empty] | 137 | -275 | 525 | 2500 | 0.0020903 | 25.5 | 63750 | 33468750 | -17531250 | 0 | 0 | 0 | 0 | 0 | 0 | 0 | [18 empty] | 137 | -275 | 525 | 2500 | 0.0024489 | 25.5 | 63750 | 33468750 | -17531250 | 0 | 0 | 0 | 0 | 0 | 0 | 0 | [18 empty] | 137 | -275 | 525 | 2500 | 0.0025841 | 25.5 | 63750 | 33468750 | -17531250 | 0 | 0 | 0 | 0 | 0 | 0 | 0 | [18 empty] | 137 | -275 | 525 | 2500 | 0.0025943 | 25.5 | 63750 | 33468750 | -17531250 | 0 | 0 | 0 | 0 | 0 | 0 | 0 | [18 empty] | 137 | -275 | 525 | 2500 | 0.0025944 | 25.5 | 63750 | 33468750 | -17531250 | 0 | 0 | 0 | 0 | 0 | 0 | 0 | [18 empty] | 137 | -275 | 525 | 2500 | 0.0025944 | 25.5 | 63750 | 33468750 | -17531250 | 0 | 0 | 0 | 0 | 0 | 0 | 0 | [18 empty] | 137 | -275 | 525 | 2500 | 0.0025944 | 25.5 | 63750 | 33468750 | -17531250 | 0 | 0 | 0 | 0 | 0 | 0 | 0 | [18 empty] | 137 | -275 | 525 | 2500 | 0.0025944 | 25.5 | 63750 | 33468750 | -17531250 | 0 | 0 | 0 | 0 | 0 | 0 | 0
138 | -275 | 575 | 2500 | 0.0010725 | 20.0159 | 50039.666 | 28772807.959 | -13760908.1543 | 11825.625 | 29564062.5 | 16999335937.5 | -8130117187.5 | 9.7746e+12 | -4.6748e+12 | 2.2358e+12 | [18 empty] | 138 | -275 | 575 | 2500 | 0.0018018 | 25.2496 | 63123.9457 | 36296268.759 | -17359085.0587 | 2527.005 | 6317512.4592 | 3632569664.0271 | -1737315926.2738 | 2.0887e+12 | -998956657607.463 | 477761879725.3084 | [18 empty] | 138 | -275 | 575 | 2500 | 0.0021806 | 25.5 | 63750 | 36656250 | -17531250 | 0 | 0 | 0 | 0 | 0 | 0 | 0 | [18 empty] | 138 | -275 | 575 | 2500 | 0.0025598 | 25.5 | 63750 | 36656250 | -17531250 | 0 | 0 | 0 | 0 | 0 | 0 | 0 | [18 empty] | 138 | -275 | 575 | 2500 | 0.0027027 | 25.5 | 63750 | 36656250 | -17531250 | 0 | 0 | 0 | 0 | 0 | 0 | 0 | [18 empty] | 138 | -275 | 575 | 2500 | 0.0027135 | 25.5 | 63750 | 36656250 | -17531250 | 0 | 0 | 0 | 0 | 0 | 0 | 0 | [18 empty] | 138 | -275 | 575 | 2500 | 0.0027135 | 25.5 | 63750 | 36656250 | -17531250 | 0 | 0 | 0 | 0 | 0 | 0 | 0 | [18 empty] | 138 | -275 | 575 | 2500 | 0.0027135 | 25.5 | 63750 | 36656250 | -17531250 | 0 | 0 | 0 | 0 | 0 | 0 | 0 | [18 empty] | 138 | -275 | 575 | 2500 | 0.0027135 | 25.5 | 63750 | 36656250 | -17531250 | 0 | 0 | 0 | 0 | 0 | 0 | 0 | [18 empty] | 138 | -275 | 575 | 2500 | 0.0027135 | 25.5 | 63750 | 36656250 | -17531250 | 0 | 0 | 0 | 0 | 0 | 0 | 0
139 | -225 | -575 | 2500 | 0.0009025 | 17.8213 | 44553.1816 | -25618079.4434 | -10024465.8691 | 13993.125 | 34982812.5 | -20115117187.5 | -7871132812.5 | 1.1566e+13 | 4.5259e+12 | 1.771e+12 | [18 empty] | 139 | -225 | -575 | 2500 | 0.00015299 | 3.7521 | 9380.2047 | -5393617.7089 | -2110546.06 | 23549.3506 | 58873376.4079 | -33852191434.5505 | -13246509691.7806 | 1.9465e+13 | 7.6167e+12 | 2.9805e+12 | [18 empty] | 139 | -225 | -575 | 2500 | 0.00012829 | 3.1665 | 7916.3348 | -4551892.4945 | -1781175.3239 | 23864.2701 | 59660675.1405 | -34304888205.7647 | -13423651906.6036 | 1.9725e+13 | 7.7186e+12 | 3.0203e+12 | [18 empty] | 139 | -225 | -575 | 2500 | 3.8769e-05 | 0.97903 | 2447.5776 | -1407357.1421 | -550704.9686 | 25005.6935 | 62514233.7836 | -35945684425.572 | -14065702601.3108 | 2.0669e+13 | 8.0878e+12 | 3.1648e+12 | [18 empty] | 139 | -225 | -575 | 2500 | 6.991e-06 | 0.17796 | 444.8953 | -255814.7947 | -100101.4414 | 25410.8652 | 63527162.8907 | -36528118662.1396 | -14293611650.4025 | 2.1004e+13 | 8.2188e+12 | 3.2161e+12 | [18 empty] | 139 | -225 | -575 | 2500 | 4.5147e-06 | 0.115 | 287.4889 | -165306.0903 | -64684.9919 | 25442.4373 | 63606093.1487 | -36573503560.4898 | -14311370958.4525 | 2.103e+13 | 8.229e+12 | 3.2201e+12 | [18 empty] | 139 | -225 | -575 | 2500 | 4.5073e-06 | 0.11481 | 287.0198 | -165036.3579 | -64579.4444 | 25442.5313 | 63606328.2288 | -36573638731.5658 | -14311423851.4823 | 2.103e+13 | 8.2291e+12 | 3.2201e+12 | [18 empty] | 139 | -225 | -575 | 2500 | 4.5073e-06 | 0.11481 | 287.0197 | -165036.353 | -64579.4425 | 25442.5313 | 63606328.2331 | -36573638734.0403 | -14311423852.4505 | 2.103e+13 | 8.2291e+12 | 3.2201e+12 | [18 empty] | 139 | -225 | -575 | 2500 | 4.5073e-06 | 0.11481 | 287.0197 | -165036.353 | -64579.4425 | 25442.5313 | 63606328.2331 | -36573638734.0403 | -14311423852.4505 | 2.103e+13 | 8.2291e+12 | 3.2201e+12 | [18 empty] | 139 | -225 | -575 | 2500 | 4.5073e-06 | 0.11481 | 287.0197 | -165036.353 | -64579.4425 | 25442.5313 | 63606328.2331 | -36573638734.0403 | -14311423852.4505 | 2.103e+13 | 8.2291e+12 | 3.2201e+12
140 | -225 | -525 | 2500 | 0.00091 | 17.9259 | 44814.6562 | -23527694.5312 | -10083297.6562 | 13897.5 | 34743750 | -18240468750 | -7817343750 | 9.5762e+12 | 4.1041e+12 | 1.7589e+12 | [18 empty] | 140 | -225 | -525 | 2500 | 0.00022558 | 5.428 | 13569.9589 | -7124228.4085 | -3053240.7465 | 22623.8021 | 56559505.1413 | -29693740199.1646 | -12725888656.7848 | 1.5589e+13 | 6.6811e+12 | 2.8633e+12 | [18 empty] | 140 | -225 | -525 | 2500 | 0.00021865 | 5.2709 | 13177.2302 | -6918045.8533 | -2964876.7943 | 22712.1609 | 56780402.2085 | -29809711159.4536 | -12775590496.9087 | 1.565e+13 | 6.7072e+12 | 2.8745e+12 | [18 empty] | 140 | -225 | -525 | 2500 | 0.00014969 | 3.6742 | 9185.5897 | -4822434.5739 | -2066757.6745 | 23591.46 | 58978650.0259 | -30963791263.5993 | -13270196255.8283 | 1.6256e+13 | 6.9669e+12 | 2.9858e+12 | [18 empty] | 140 | -225 | -525 | 2500 | 0.00012558 | 3.1017 | 7754.2286 | -4070970.0322 | -1744701.4424 | 23898.8884 | 59747221.0623 | -31367291057.6838 | -13443124739.0073 | 1.6468e+13 | 7.0576e+12 | 3.0247e+12 | [18 empty] | 140 | -225 | -525 | 2500 | 0.00012368 | 3.0564 | 7641.0836 | -4011568.8944 | -1719243.8119 | 23923.0213 | 59807553.2016 | -31398965430.8295 | -13456699470.3555 | 1.6484e+13 | 7.0648e+12 | 3.0278e+12 | [18 empty] | 140 | -225 | -525 | 2500 | 0.00012368 | 3.0563 | 7640.7779 | -4011408.4236 | -1719175.0387 | 23923.0864 | 59807716.1051 | -31399050955.1711 | -13456736123.6448 | 1.6485e+13 | 7.0648e+12 | 3.0278e+12 | [18 empty] | 140 | -225 | -525 | 2500 | 0.00012368 | 3.0563 | 7640.7779 | -4011408.4207 | -1719175.0374 | 23923.0864 | 59807716.1081 | -31399050956.7369 | -13456736124.3158 | 1.6485e+13 | 7.0648e+12 | 3.0278e+12 | [18 empty] | 140 | -225 | -525 | 2500 | 0.00012368 | 3.0563 | 7640.7779 | -4011408.4207 | -1719175.0374 | 23923.0864 | 59807716.1081 | -31399050956.7369 | -13456736124.3158 | 1.6485e+13 | 7.0648e+12 | 3.0278e+12 | [18 empty] | 140 | -225 | -525 | 2500 | 0.00012368 | 3.0563 | 7640.7779 | -4011408.4207 | -1719175.0374 | 23923.0864 | 59807716.1081 | -31399050956.7369 | -13456736124.3158 | 1.6485e+13 | 7.0648e+12 | 3.0278e+12
141 | -225 | -475 | 2500 | 0.0009175 | 18.0297 | 45074.3379 | -21410310.498 | -10141726.0254 | 13801.875 | 34504687.5 | -16389726562.5 | -7763554687.5 | 7.7851e+12 | 3.6877e+12 | 1.7468e+12 | [18 empty] | 141 | -225 | -475 | 2500 | 0.00029818 | 7.0367 | 17591.7444 | -8356078.5903 | -3958142.4901 | 21698.2535 | 54245633.8746 | -25766676090.4435 | -12205267621.789 | 1.2239e+13 | 5.7975e+12 | 2.7462e+12 | [18 empty] | 141 | -225 | -475 | 2500 | 0.00030902 | 7.2711 | 18177.8598 | -8634483.4179 | -4090018.4611 | 21560.0517 | 53900129.2765 | -25602561406.3401 | -12127529087.2137 | 1.2161e+13 | 5.7606e+12 | 2.7287e+12 | [18 empty] | 141 | -225 | -475 | 2500 | 0.00026061 | 6.2126 | 15531.4338 | -7377431.0403 | -3494572.598 | 22177.2265 | 55443066.2682 | -26335456477.3965 | -12474689910.3457 | 1.2509e+13 | 5.9255e+12 | 2.8068e+12 | [18 empty] | 141 | -225 | -475 | 2500 | 0.00024416 | 5.8461 | 14615.3122 | -6942273.313 | -3288445.2535 | 22386.9117 | 55967279.2338 | -26584457636.0703 | -12592637827.6122 | 1.2628e+13 | 5.9815e+12 | 2.8333e+12 | [18 empty] | 141 | -225 | -475 | 2500 | 0.00024285 | 5.8168 | 14542.0068 | -6907453.2357 | -3271951.5327 | 22403.6053 | 56009013.2545 | -26604281295.879 | -12602027982.2585 | 1.2637e+13 | 5.986e+12 | 2.8355e+12 | [18 empty] | 141 | -225 | -475 | 2500 | 0.00024285 | 5.8167 | 14541.8474 | -6907377.5109 | -3271915.6631 | 22403.6416 | 56009103.9814 | -26604324391.1486 | -12602048395.8072 | 1.2637e+13 | 5.986e+12 | 2.8355e+12 | [18 empty] | 141 | -225 | -475 | 2500 | 0.00024285 | 5.8167 | 14541.8474 | -6907377.5095 | -3271915.6624 | 22403.6416 | 56009103.983 | -26604324391.9379 | -12602048396.1811 | 1.2637e+13 | 5.986e+12 | 2.8355e+12 | [18 empty] | 141 | -225 | -475 | 2500 | 0.00024285 | 5.8167 | 14541.8474 | -6907377.5095 | -3271915.6624 | 22403.6416 | 56009103.983 | -26604324391.9379 | -12602048396.1811 | 1.2637e+13 | 5.986e+12 | 2.8355e+12 | [18 empty] | 141 | -225 | -475 | 2500 | 0.00024285 | 5.8167 | 14541.8474 | -6907377.5095 | -3271915.6624 | 22403.6416 | 56009103.983 | -26604324391.9379 | -12602048396.1811 | 1.2637e+13 | 5.986e+12 | 2.8355e+12
142 | -225 | -425 | 2500 | 0.000925 | 18.1329 | 45332.2266 | -19266196.2891 | -10199750.9766 | 13706.25 | 34265625 | -14562890625 | -7709765625 | 6189228515625 | 3276650390625 | 1734697265625 | [18 empty] | 142 | -225 | -425 | 2500 | 0.00037077 | 8.5782 | 21445.5613 | -9114363.5495 | -4825251.2909 | 20772.705 | 51931762.608 | -22070999108.3872 | -11684646586.7932 | 9.3802e+12 | 4.966e+12 | 2.629e+12 | [18 empty] | 142 | -225 | -425 | 2500 | 0.00039938 | 9.1673 | 22918.2237 | -9740245.0572 | -5156600.3244 | 20407.9425 | 51019856.3445 | -21683438946.4244 | -11479467677.5188 | 9.2155e+12 | 4.8788e+12 | 2.5829e+12 | [18 empty] | 142 | -225 | -425 | 2500 | 0.00037153 | 8.594 | 21485.11 | -9131171.7295 | -4834149.7391 | 20762.993 | 51907482.5105 | -22060680066.9638 | -11679183564.8632 | 9.3758e+12 | 4.9637e+12 | 2.6278e+12 | [18 empty] | 142 | -225 | -425 | 2500 | 0.00036275 | 8.4113 | 21028.1461 | -8936962.0969 | -4731332.8748 | 20874.935 | 52187337.4054 | -22179618397.299 | -11742150916.2171 | 9.4263e+12 | 4.9904e+12 | 2.642e+12 | [18 empty] | 142 | -225 | -425 | 2500 | 0.00036202 | 8.3961 | 20990.2585 | -8920859.8468 | -4722808.1542 | 20884.1893 | 52210473.3074 | -22189451155.6383 | -11747356494.1615 | 9.4305e+12 | 4.9926e+12 | 2.6432e+12 | [18 empty] | 142 | -225 | -425 | 2500 | 0.00036202 | 8.3961 | 20990.2281 | -8920846.9332 | -4722801.3176 | 20884.1967 | 52210491.8576 | -22189459039.4984 | -11747360667.9697 | 9.4305e+12 | 4.9926e+12 | 2.6432e+12 | [18 empty] | 142 | -225 | -425 | 2500 | 0.00036202 | 8.3961 | 20990.2281 | -8920846.933 | -4722801.3175 | 20884.1967 | 52210491.858 | -22189459039.6431 | -11747360668.0464 | 9.4305e+12 | 4.9926e+12 | 2.6432e+12 | [18 empty] | 142 | -225 | -425 | 2500 | 0.00036202 | 8.3961 | 20990.2281 | -8920846.933 | -4722801.3175 | 20884.1967 | 52210491.858 | -22189459039.6431 | -11747360668.0464 | 9.4305e+12 | 4.9926e+12 | 2.6432e+12 | [18 empty] | 142 | -225 | -425 | 2500 | 0.00036202 | 8.3961 | 20990.2281 | -8920846.933 | -4722801.3175 | 20884.1967 | 52210491.858 | -22189459039.6431 | -11747360668.0464 | 9.4305e+12 | 4.9926e+12 | 2.6432e+12
143 | -216.667 | -383.333 | 1250 | 0.00093167 | 18.224 | 22779.9784 | -8732317.4723 | -4935669.587 | 13621.2496 | 17026561.9688 | -6526843079.1668 | -3689094102.0832 | 2.502e+12 | 1.4142e+12 | 799304951816.0511 | [18 empty] | 143 | -216.667 | -383.333 | 1250 | 0.00043473 | 9.8808 | 12350.9915 | -4734542.6214 | -2676052.2735 | 19957.1985 | 24946498.1752 | -9562815984.9994 | -5405082920.1291 | 3.6657e+12 | 2.0719e+12 | 1.1711e+12 | [18 empty] | 143 | -216.667 | -383.333 | 1250 | 0.00047901 | 10.752 | 13439.9746 | -5151985.7757 | -2911998.9723 | 19392.6408 | 24240801.0442 | -9292298986.6769 | -5252181639.844 | 3.562e+12 | 2.0133e+12 | 1.138e+12 | [18 empty] | 143 | -216.667 | -383.333 | 1250 | 0.00046899 | 10.557 | 13196.3085 | -5058580.5326 | -2859204.5774 | 19520.3818 | 24400477.2706 | -9353508153.5719 | -5286778208.7896 | 3.5855e+12 | 2.0266e+12 | 1.1455e+12 | [18 empty] | 143 | -216.667 | -383.333 | 1250 | 0.00046687 | 10.5157 | 13144.6311 | -5038770.8838 | -2848007.7924 | 19547.3662 | 24434207.7389 | -9366438155.171 | -5294086488.1616 | 3.5905e+12 | 2.0294e+12 | 1.1471e+12 | [18 empty] | 143 | -216.667 | -383.333 | 1250 | 0.00046666 | 10.5114 | 13139.3013 | -5036727.7898 | -2846852.9974 | 19550.1471 | 24437683.9263 | -9367770692.504 | -5294839663.2504 | 3.591e+12 | 2.0297e+12 | 1.1472e+12 | [18 empty] | 143 | -216.667 | -383.333 | 1250 | 0.00046666 | 10.5115 | 13139.3349 | -5036740.6657 | -2846860.275 | 19550.1296 | 24437662.0204 | -9367762295.2763 | -5294834916.9799 | 3.591e+12 | 2.0297e+12 | 1.1472e+12 | [18 empty] | 143 | -216.667 | -383.333 | 1250 | 0.00046666 | 10.5115 | 13139.3349 | -5036740.6659 | -2846860.2752 | 19550.1296 | 24437662.02 | -9367762295.1235 | -5294834916.8935 | 3.591e+12 | 2.0297e+12 | 1.1472e+12 | [18 empty] | 143 | -216.667 | -383.333 | 1250 | 0.00046666 | 10.5115 | 13139.3349 | -5036740.6659 | -2846860.2752 | 19550.1296 | 24437662.02 | -9367762295.1235 | -5294834916.8935 | 3.591e+12 | 2.0297e+12 | 1.1472e+12 | [18 empty] | 143 | -216.667 | -383.333 | 1250 | 0.00046666 | 10.5115 | 13139.3349 | -5036740.6659 | -2846860.2752 | 19550.1296 | 24437662.02 | -9367762295.1235 | -5294834916.8935 | 3.591e+12 | 2.0297e+12 | 1.1472e+12
144 | -216.667 | 383.333 | 1250 | 0.0010467 | 19.7061 | 24632.6448 | 9442505.6369 | -5337081.2553 | 12155.0009 | 15193751.0625 | 5824266176.0413 | -3291984461.4587 | 2.2326e+12 | -1.2619e+12 | 713264397310.8694 | [18 empty] | 144 | -216.667 | 383.333 | 1250 | 0.0015478 | 24.1964 | 30245.5583 | 11594120.5934 | -6553214.3766 | 5765.4671 | 7206833.8901 | 2762617255.5764 | -1561483078.4565 | 1.059e+12 | -598567992913.9645 | 338321854159.9339 | [18 empty] | 144 | -216.667 | 383.333 | 1250 | 0.0018646 | 25.383 | 31728.8006 | 12162696.324 | -6874584.0416 | 1726.9822 | 2158727.7675 | 827511591.3095 | -467725069.2068 | 317212500831.4567 | -179294453954.2623 | 101340587569.8365 | [18 empty] | 144 | -216.667 | 383.333 | 1250 | 0.0021698 | 25.5 | 31875 | 12218739.375 | -6906260.625 | 0 | 0 | 0 | 0 | 0 | 0 | 0 | [18 empty] | 144 | -216.667 | 383.333 | 1250 | 0.0022852 | 25.5 | 31875 | 12218739.375 | -6906260.625 | 0 | 0 | 0 | 0 | 0 | 0 | 0 | [18 empty] | 144 | -216.667 | 383.333 | 1250 | 0.0022939 | 25.5 | 31875 | 12218739.375 | -6906260.625 | 0 | 0 | 0 | 0 | 0 | 0 | 0 | [18 empty] | 144 | -216.667 | 383.333 | 1250 | 0.002294 | 25.5 | 31875 | 12218739.375 | -6906260.625 | 0 | 0 | 0 | 0 | 0 | 0 | 0 | [18 empty] | 144 | -216.667 | 383.333 | 1250 | 0.002294 | 25.5 | 31875 | 12218739.375 | -6906260.625 | 0 | 0 | 0 | 0 | 0 | 0 | 0 | [18 empty] | 144 | -216.667 | 383.333 | 1250 | 0.002294 | 25.5 | 31875 | 12218739.375 | -6906260.625 | 0 | 0 | 0 | 0 | 0 | 0 | 0 | [18 empty] | 144 | -216.667 | 383.333 | 1250 | 0.002294 | 25.5 | 31875 | 12218739.375 | -6906260.625 | 0 | 0 | 0 | 0 | 0 | 0 | 0
145 | -225 | 425 | 2500 | 0.0010525 | 19.7768 | 49442.0098 | 21012854.1504 | -11124452.1973 | 12080.625 | 30201562.5 | 12835664062.5 | -6795351562.5 | 5.4552e+12 | -2.888e+12 | 1.529e+12 | [18 empty] | 145 | -225 | 425 | 2500 | 0.0016048 | 24.5045 | 61261.2473 | 26036030.1101 | -13783780.6465 | 5038.3804 | 12595951.075 | 5353279206.8556 | -2834088991.8647 | 2.2751e+12 | -1.2045e+12 | 637670023169.5668 | [18 empty] | 145 | -225 | 425 | 2500 | 0.0019355 | 25.4735 | 63683.7425 | 27065590.5676 | -14328842.0652 | 822.0866 | 2055216.5009 | 873467012.8873 | -462423712.7051 | 371223480477.1197 | -196530077899.6516 | 104045335358.6391 | [18 empty] | 145 | -225 | 425 | 2500 | 0.0022572 | 25.5 | 63750 | 27093750 | -14343750 | 0 | 0 | 0 | 0 | 0 | 0 | 0 | [18 empty] | 145 | -225 | 425 | 2500 | 0.0023787 | 25.5 | 63750 | 27093750 | -14343750 | 0 | 0 | 0 | 0 | 0 | 0 | 0 | [18 empty] | 145 | -225 | 425 | 2500 | 0.0023879 | 25.5 | 63750 | 27093750 | -14343750 | 0 | 0 | 0 | 0 | 0 | 0 | 0 | [18 empty] | 145 | -225 | 425 | 2500 | 0.002388 | 25.5 | 63750 | 27093750 | -14343750 | 0 | 0 | 0 | 0 | 0 | 0 | 0 | [18 empty] | 145 | -225 | 425 | 2500 | 0.002388 | 25.5 | 63750 | 27093750 | -14343750 | 0 | 0 | 0 | 0 | 0 | 0 | 0 | [18 empty] | 145 | -225 | 425 | 2500 | 0.002388 | 25.5 | 63750 | 27093750 | -14343750 | 0 | 0 | 0 | 0 | 0 | 0 | 0 | [18 empty] | 145 | -225 | 425 | 2500 | 0.002388 | 25.5 | 63750 | 27093750 | -14343750 | 0 | 0 | 0 | 0 | 0 | 0 | 0
146 | -225 | 475 | 2500 | 0.00106 | 19.867 | 49667.625 | 23592121.875 | -11175215.625 | 11985 | 29962500 | 14232187500 | -6741562500 | 6.7603e+12 | -3.2022e+12 | 1.5169e+12 | [18 empty] | 146 | -225 | 475 | 2500 | 0.0016774 | 24.8367 | 62091.6288 | 29493523.6712 | -13970616.4758 | 4112.8319 | 10282079.8083 | 4883987908.9456 | -2313467956.8689 | 2.3199e+12 | -1.0989e+12 | 520530290295.5135 | [18 empty] | 146 | -225 | 475 | 2500 | 0.0020259 | 25.5 | 63750 | 30281250 | -14343750 | 0 | 0 | 0 | 0 | 0 | 0 | 0 | [18 empty] | 146 | -225 | 475 | 2500 | 0.0023681 | 25.5 | 63750 | 30281250 | -14343750 | 0 | 0 | 0 | 0 | 0 | 0 | 0 | [18 empty] | 146 | -225 | 475 | 2500 | 0.0024973 | 25.5 | 63750 | 30281250 | -14343750 | 0 | 0 | 0 | 0 | 0 | 0 | 0 | [18 empty] | 146 | -225 | 475 | 2500 | 0.0025071 | 25.5 | 63750 | 30281250 | -14343750 | 0 | 0 | 0 | 0 | 0 | 0 | 0 | [18 empty] | 146 | -225 | 475 | 2500 | 0.0025071 | 25.5 | 63750 | 30281250 | -14343750 | 0 | 0 | 0 | 0 | 0 | 0 | 0 | [18 empty] | 146 | -225 | 475 | 2500 | 0.0025071 | 25.5 | 63750 | 30281250 | -14343750 | 0 | 0 | 0 | 0 | 0 | 0 | 0 | [18 empty] | 146 | -225 | 475 | 2500 | 0.0025071 | 25.5 | 63750 | 30281250 | -14343750 | 0 | 0 | 0 | 0 | 0 | 0 | 0 | [18 empty] | 146 | -225 | 475 | 2500 | 0.0025071 | 25.5 | 63750 | 30281250 | -14343750 | 0 | 0 | 0 | 0 | 0 | 0 | 0
147 | -225 | 525 | 2500 | 0.0010675 | 19.9566 | 49891.4473 | 26193009.8145 | -11225575.6348 | 11889.375 | 29723437.5 | 15604804687.5 | -6687773437.5 | 8.1925e+12 | -3.5111e+12 | 1.5047e+12 | [18 empty] | 147 | -225 | 525 | 2500 | 0.00175 | 25.1016 | 62754.0416 | 32945871.8452 | -14119659.3622 | 3187.2834 | 7968208.5417 | 4183309484.3707 | -1792846921.8732 | 2.1962e+12 | -941244633983.4059 | 403390557421.4597 | [18 empty] | 147 | -225 | 525 | 2500 | 0.0021162 | 25.5 | 63750 | 33468750 | -14343750 | 0 | 0 | 0 | 0 | 0 | 0 | 0 | [18 empty] | 147 | -225 | 525 | 2500 | 0.002479 | 25.5 | 63750 | 33468750 | -14343750 | 0 | 0 | 0 | 0 | 0 | 0 | 0 | [18 empty] | 147 | -225 | 525 | 2500 | 0.0026159 | 25.5 | 63750 | 33468750 | -14343750 | 0 | 0 | 0 | 0 | 0 | 0 | 0 | [18 empty] | 147 | -225 | 525 | 2500 | 0.0026263 | 25.5 | 63750 | 33468750 | -14343750 | 0 | 0 | 0 | 0 | 0 | 0 | 0 | [18 empty] | 147 | -225 | 525 | 2500 | 0.0026263 | 25.5 | 63750 | 33468750 | -14343750 | 0 | 0 | 0 | 0 | 0 | 0 | 0 | [18 empty] | 147 | -225 | 525 | 2500 | 0.0026263 | 25.5 | 63750 | 33468750 | -14343750 | 0 | 0 | 0 | 0 | 0 | 0 | 0 | [18 empty] | 147 | -225 | 525 | 2500 | 0.0026263 | 25.5 | 63750 | 33468750 | -14343750 | 0 | 0 | 0 | 0 | 0 | 0 | 0 | [18 empty] | 147 | -225 | 525 | 2500 | 0.0026263 | 25.5 | 63750 | 33468750 | -14343750 | 0 | 0 | 0 | 0 | 0 | 0 | 0
148 | -225 | 575 | 2500 | 0.001075 | 20.0454 | 50113.4766 | 28815249.0234 | -11275532.2266 | 11793.75 | 29484375 | 16953515625 | -6633984375 | 9748271484375 | -3814541015625 | 1492646484375 | [18 empty] | 148 | -225 | 575 | 2500 | 0.0018226 | 25.2994 | 63248.4858 | 36367879.3371 | -14230909.3058 | 2261.7349 | 5654337.275 | 3251243933.131 | -1272225886.8774 | 1.8695e+12 | -731529884954.4824 | 286250824547.4062 | [18 empty] | 148 | -225 | 575 | 2500 | 0.0022066 | 25.5 | 63750 | 36656250 | -14343750 | 0 | 0 | 0 | 0 | 0 | 0 | 0 | [18 empty] | 148 | -225 | 575 | 2500 | 0.0025899 | 25.5 | 63750 | 36656250 | -14343750 | 0 | 0 | 0 | 0 | 0 | 0 | 0 | [18 empty] | 148 | -225 | 575 | 2500 | 0.0027345 | 25.5 | 63750 | 36656250 | -14343750 | 0 | 0 | 0 | 0 | 0 | 0 | 0 | [18 empty] | 148 | -225 | 575 | 2500 | 0.0027454 | 25.5 | 63750 | 36656250 | -14343750 | 0 | 0 | 0 | 0 | 0 | 0 | 0 | [18 empty] | 148 | -225 | 575 | 2500 | 0.0027455 | 25.5 | 63750 | 36656250 | -14343750 | 0 | 0 | 0 | 0 | 0 | 0 | 0 | [18 empty] | 148 | -225 | 575 | 2500 | 0.0027455 | 25.5 | 63750 | 36656250 | -14343750 | 0 | 0 | 0 | 0 | 0 | 0 | 0 | [18 empty] | 148 | -225 | 575 | 2500 | 0.0027455 | 25.5 | 63750 | 36656250 | -14343750 | 0 | 0 | 0 | 0 | 0 | 0 | 0 | [18 empty] | 148 | -225 | 575 | 2500 | 0.0027455 | 25.5 | 63750 | 36656250 | -14343750 | 0 | 0 | 0 | 0 | 0 | 0 | 0
149 | -175 | -575 | 2500 | 0.000905 | 17.8562 | 44640.5391 | -25668309.9609 | -7812094.3359 | 13961.25 | 34903125 | -20069296875 | -6108046875 | 11539845703125 | 3512126953125 | 1068908203125 | [18 empty] | 149 | -175 | -575 | 2500 | 0.0001738 | 4.2393 | 10598.1957 | -6093962.506 | -1854684.241 | 23284.0805 | 58210201.2237 | -33470865703.6544 | -10186785214.1557 | 1.9246e+13 | 5.8574e+12 | 1.7827e+12 | [18 empty] | 149 | -175 | -575 | 2500 | 0.00015427 | 3.7822 | 9455.4997 | -5436912.3337 | -1654712.4494 | 23533.0385 | 58832596.3514 | -33828742902.0339 | -10295704361.4886 | 1.9452e+13 | 5.92e+12 | 1.8017e+12 | [18 empty] | 149 | -175 | -575 | 2500 | 6.8923e-05 | 1.7272 | 4318.1159 | -2482916.6588 | -755670.2875 | 24621.2351 | 61553087.7338 | -35393025446.9493 | -10771790353.4193 | 2.0351e+13 | 6.1938e+12 | 1.8851e+12 | [18 empty] | 149 | -175 | -575 | 2500 | 3.8794e-05 | 0.97965 | 2449.1126 | -1408239.7567 | -428594.7086 | 25005.3804 | 62513451.1162 | -35945234391.8086 | -10939853945.3331 | 2.0669e+13 | 6.2904e+12 | 1.9145e+12 | [18 empty] | 149 | -175 | -575 | 2500 | 3.6446e-05 | 0.92091 | 2302.2868 | -1323814.9254 | -402900.1947 | 25035.3086 | 62588271.3837 | -35988256045.6139 | -10952947492.1434 | 2.0693e+13 | 6.2979e+12 | 1.9168e+12 | [18 empty] | 149 | -175 | -575 | 2500 | 3.6439e-05 | 0.92074 | 2301.8513 | -1323564.5098 | -402823.9812 | 25035.3973 | 62588493.1778 | -35988383577.217 | -10952986306.1095 | 2.0693e+13 | 6.298e+12 | 1.9168e+12 | [18 empty] | 149 | -175 | -575 | 2500 | 3.6439e-05 | 0.92074 | 2301.8513 | -1323564.5052 | -402823.9798 | 25035.3973 | 62588493.1818 | -35988383579.5632 | -10952986306.8236 | 2.0693e+13 | 6.298e+12 | 1.9168e+12 | [18 empty] | 149 | -175 | -575 | 2500 | 3.6439e-05 | 0.92074 | 2301.8513 | -1323564.5052 | -402823.9798 | 25035.3973 | 62588493.1818 | -35988383579.5632 | -10952986306.8236 | 2.0693e+13 | 6.298e+12 | 1.9168e+12 | [18 empty] | 149 | -175 | -575 | 2500 | 3.6439e-05 | 0.92074 | 2301.8513 | -1323564.5052 | -402823.9798 | 25035.3973 | 62588493.1818 | -35988383579.5632 | -10952986306.8236 | 2.0693e+13 | 6.298e+12 | 1.9168e+12
150 | -175 | -525 | 2500 | 0.0009125 | 17.9606 | 44901.416 | -23573243.4082 | -7857747.8027 | 13865.625 | 34664062.5 | -18198632812.5 | -6066210937.5 | 9.5543e+12 | 3.1848e+12 | 1.0616e+12 | [18 empty] | 150 | -175 | -525 | 2500 | 0.00024639 | 5.8959 | 14739.8086 | -7738399.5074 | -2579466.5025 | 22358.532 | 55896329.9571 | -29345573227.4769 | -9781857742.4923 | 1.5406e+13 | 5.1355e+12 | 1.7118e+12 | [18 empty] | 150 | -175 | -525 | 2500 | 0.00024463 | 5.8566 | 14641.5687 | -7686823.5621 | -2562274.5207 | 22380.9294 | 55952323.4194 | -29374969795.1775 | -9791656598.3925 | 1.5422e+13 | 5.1406e+12 | 1.7135e+12 | [18 empty] | 150 | -175 | -525 | 2500 | 0.00017984 | 4.3798 | 10949.5174 | -5748496.6196 | -1916165.5399 | 23207.0016 | 58017503.9761 | -30459189587.4655 | -10153063195.8218 | 1.5991e+13 | 5.3304e+12 | 1.7768e+12 | [18 empty] | 150 | -175 | -525 | 2500 | 0.00015738 | 3.8553 | 9638.2335 | -5060072.5967 | -1686690.8656 | 23493.4037 | 58733509.2878 | -30835092376.0773 | -10278364125.3591 | 1.6188e+13 | 5.3961e+12 | 1.7987e+12 | [18 empty] | 150 | -175 | -525 | 2500 | 0.00015562 | 3.8138 | 9534.5879 | -5005658.6392 | -1668552.8797 | 23515.8926 | 58789731.4366 | -30864609004.2037 | -10288203001.4012 | 1.6204e+13 | 5.4013e+12 | 1.8004e+12 | [18 empty] | 150 | -175 | -525 | 2500 | 0.00015561 | 3.8137 | 9534.3119 | -5005513.7642 | -1668504.5881 | 23515.9524 | 58789881.054 | -30864687553.3744 | -10288229184.4581 | 1.6204e+13 | 5.4013e+12 | 1.8004e+12 | [18 empty] | 150 | -175 | -525 | 2500 | 0.00015561 | 3.8137 | 9534.3119 | -5005513.7615 | -1668504.5872 | 23515.9524 | 58789881.0568 | -30864687554.8231 | -10288229184.941 | 1.6204e+13 | 5.4013e+12 | 1.8004e+12 | [18 empty] | 150 | -175 | -525 | 2500 | 0.00015561 | 3.8137 | 9534.3119 | -5005513.7615 | -1668504.5872 | 23515.9524 | 58789881.0568 | -30864687554.8231 | -10288229184.941 | 1.6204e+13 | 5.4013e+12 | 1.8004e+12 | [18 empty] | 150 | -175 | -525 | 2500 | 0.00015561 | 3.8137 | 9534.3119 | -5005513.7615 | -1668504.5872 | 23515.9524 | 58789881.0568 | -30864687554.8231 | -10288229184.941 | 1.6204e+13 | 5.4013e+12 | 1.8004e+12
151 | -175 | -475 | 2500 | 0.00092 | 18.0642 | 45160.5 | -21451237.5 | -7903087.5 | 13770 | 34425000 | -16351875000 | -6024375000 | 7767140625000 | 2861578125000 | 1054265625000 | [18 empty] | 151 | -175 | -475 | 2500 | 0.00031898 | 7.4854 | 18713.4529 | -8888890.1149 | -3274854.2529 | 21432.9835 | 53582458.6905 | -25451667877.9641 | -9376930270.8289 | 1.209e+13 | 4.454e+12 | 1.641e+12 | [18 empty] | 151 | -175 | -475 | 2500 | 0.00033499 | 7.8269 | 19567.3719 | -9294501.6409 | -3424290.0782 | 21228.8202 | 53072050.4874 | -25209223981.519 | -9287608835.2965 | 1.1974e+13 | 4.4116e+12 | 1.6253e+12 | [18 empty] | 151 | -175 | -475 | 2500 | 0.00029076 | 6.8755 | 17188.7509 | -8164656.6733 | -3008031.406 | 21792.7681 | 54481920.2184 | -25878912103.7517 | -9534336038.2243 | 1.2292e+13 | 4.5288e+12 | 1.6685e+12 | [18 empty] | 151 | -175 | -475 | 2500 | 0.00027597 | 6.5516 | 16379.1047 | -7780074.7241 | -2866343.3194 | 21981.427 | 54953567.4593 | -26102944543.1882 | -9616874305.3851 | 1.2399e+13 | 4.568e+12 | 1.683e+12 | [18 empty] | 151 | -175 | -475 | 2500 | 0.00027479 | 6.5257 | 16314.2174 | -7749253.2599 | -2854988.0431 | 21996.4766 | 54991191.4895 | -26120815957.5033 | -9623458510.6591 | 1.2407e+13 | 4.5711e+12 | 1.6841e+12 | [18 empty] | 151 | -175 | -475 | 2500 | 0.00027478 | 6.5256 | 16314.0838 | -7749189.7989 | -2854964.6628 | 21996.5076 | 54991268.9303 | -26120852741.904 | -9623472062.8067 | 1.2407e+13 | 4.5711e+12 | 1.6841e+12 | [18 empty] | 151 | -175 | -475 | 2500 | 0.00027478 | 6.5256 | 16314.0838 | -7749189.7977 | -2854964.6623 | 21996.5076 | 54991268.9318 | -26120852742.5873 | -9623472063.0585 | 1.2407e+13 | 4.5711e+12 | 1.6841e+12 | [18 empty] | 151 | -175 | -475 | 2500 | 0.00027478 | 6.5256 | 16314.0838 | -7749189.7977 | -2854964.6623 | 21996.5076 | 54991268.9318 | -26120852742.5873 | -9623472063.0585 | 1.2407e+13 | 4.5711e+12 | 1.6841e+12 | [18 empty] | 151 | -175 | -475 | 2500 | 0.00027478 | 6.5256 | 16314.0838 | -7749189.7977 | -2854964.6623 | 21996.5076 | 54991268.9318 | -26120852742.5873 | -9623472063.0585 | 1.2407e+13 | 4.5711e+12 | 1.6841e+12
152 | -175 | -425 | 2500 | 0.0009275 | 18.1671 | 45417.791 | -19302561.1816 | -7948113.4277 | 13674.375 | 34185937.5 | -14529023437.5 | -5982539062.5 | 6.1748e+12 | 2.5426e+12 | 1.0469e+12 | [18 empty] | 152 | -175 | -425 | 2500 | 0.00039157 | 9.0077 | 22519.1285 | -9570629.6238 | -3940847.4921 | 20507.435 | 51268587.4238 | -21789149655.1162 | -8972002799.1655 | 9.2604e+12 | 3.8131e+12 | 1.5701e+12 | [18 empty] | 152 | -175 | -425 | 2500 | 0.00042536 | 9.6932 | 24232.9093 | -10298986.4388 | -4240759.1219 | 20076.711 | 50191777.5554 | -21331505461.0581 | -8783561072.2004 | 9.0659e+12 | 3.733e+12 | 1.5371e+12 | [18 empty] | 152 | -175 | -425 | 2500 | 0.00040168 | 9.2143 | 23035.8165 | -9790222.0082 | -4031267.8857 | 20378.5346 | 50946336.4607 | -21652192995.8079 | -8915608880.6268 | 9.2022e+12 | 3.7891e+12 | 1.5602e+12 | [18 empty] | 152 | -175 | -425 | 2500 | 0.00039455 | 9.0687 | 22671.7261 | -9635483.5986 | -3967552.07 | 20469.4503 | 51173625.6309 | -21748790893.1413 | -8955384485.4111 | 9.2432e+12 | 3.806e+12 | 1.5672e+12 | [18 empty] | 152 | -175 | -425 | 2500 | 0.00039396 | 9.0565 | 22641.1753 | -9622499.5204 | -3962205.6849 | 20477.0606 | 51192651.5424 | -21756876905.5126 | -8958714019.917 | 9.2467e+12 | 3.8075e+12 | 1.5678e+12 | [18 empty] | 152 | -175 | -425 | 2500 | 0.00039396 | 9.0565 | 22641.1669 | -9622495.9272 | -3962204.2053 | 20477.0627 | 51192656.8066 | -21756879142.8058 | -8958714941.1553 | 9.2467e+12 | 3.8075e+12 | 1.5678e+12 | [18 empty] | 152 | -175 | -425 | 2500 | 0.00039396 | 9.0565 | 22641.1669 | -9622495.9271 | -3962204.2053 | 20477.0627 | 51192656.8067 | -21756879142.8558 | -8958714941.1759 | 9.2467e+12 | 3.8075e+12 | 1.5678e+12 | [18 empty] | 152 | -175 | -425 | 2500 | 0.00039396 | 9.0565 | 22641.1669 | -9622495.9271 | -3962204.2053 | 20477.0627 | 51192656.8067 | -21756879142.8558 | -8958714941.1759 | 9.2467e+12 | 3.8075e+12 | 1.5678e+12 | [18 empty] | 152 | -175 | -425 | 2500 | 0.00039396 | 9.0565 | 22641.1669 | -9622495.9271 | -3962204.2053 | 20477.0627 | 51192656.8067 | -21756879142.8558 | -8958714941.1759 | 9.2467e+12 | 3.8075e+12 | 1.5678e+12
153 | -175 | -375 | 2500 | 0.000935 | 18.2693 | 45673.2891 | -17127483.3984 | -7992825.5859 | 13578.75 | 33946875 | -12730078125 | -5940703125 | 4773779296875 | 2227763671875 | 1039623046875 | [18 empty] | 153 | -175 | -375 | 2500 | 0.00046417 | 10.4627 | 26156.8355 | -9808813.3292 | -4577446.2203 | 19581.8865 | 48954716.1572 | -18358018558.9331 | -8567075327.5021 | 6.8843e+12 | 3.2127e+12 | 1.4992e+12 | [18 empty] | 153 | -175 | -375 | 2500 | 0.00051572 | 11.4553 | 28638.1809 | -10739317.8251 | -5011681.6517 | 18924.6018 | 47311504.6235 | -17741814233.795 | -8279513309.1043 | 6.6532e+12 | 3.1048e+12 | 1.4489e+12 | [18 empty] | 153 | -175 | -375 | 2500 | 0.0005126 | 11.3963 | 28490.7142 | -10684017.8125 | -4985874.9792 | 18964.3011 | 47410752.703 | -17779032263.6341 | -8296881723.0292 | 6.6671e+12 | 3.1113e+12 | 1.452e+12 | [18 empty] | 153 | -175 | -375 | 2500 | 0.00051314 | 11.4064 | 28516.0978 | -10693536.6802 | -4990317.1174 | 18957.4735 | 47393683.8025 | -17772631425.9368 | -8293894665.4372 | 6.6647e+12 | 3.1102e+12 | 1.4514e+12 | [18 empty] | 153 | -175 | -375 | 2500 | 0.00051313 | 11.4062 | 28515.4617 | -10693298.1535 | -4990205.805 | 18957.6446 | 47394111.5953 | -17772791848.2318 | -8293969529.1748 | 6.6648e+12 | 3.1102e+12 | 1.4514e+12 | [18 empty] | 153 | -175 | -375 | 2500 | 0.00051313 | 11.4062 | 28515.5612 | -10693335.4623 | -4990223.2158 | 18957.6179 | 47394044.6829 | -17772766756.0799 | -8293957819.5039 | 6.6648e+12 | 3.1102e+12 | 1.4514e+12 | [18 empty] | 153 | -175 | -375 | 2500 | 0.00051313 | 11.4062 | 28515.5612 | -10693335.463 | -4990223.2161 | 18957.6179 | 47394044.6817 | -17772766755.6286 | -8293957819.2933 | 6.6648e+12 | 3.1102e+12 | 1.4514e+12 | [18 empty] | 153 | -175 | -375 | 2500 | 0.00051313 | 11.4062 | 28515.5612 | -10693335.463 | -4990223.2161 | 18957.6179 | 47394044.6817 | -17772766755.6286 | -8293957819.2933 | 6.6648e+12 | 3.1102e+12 | 1.4514e+12 | [18 empty] | 153 | -175 | -375 | 2500 | 0.00051313 | 11.4062 | 28515.5612 | -10693335.463 | -4990223.2161 | 18957.6179 | 47394044.6817 | -17772766755.6286 | -8293957819.2933 | 6.6648e+12 | 3.1102e+12 | 1.4514e+12
154 | -166.667 | -333.333 | 1250 | 0.00094167 | 18.3596 | 22949.4472 | -7649808.0758 | -3824915.5126 | 13493.7496 | 16867186.9688 | -5622390033.8543 | -2811203450.5207 | 1.8741e+12 | 937066879772.4022 | 468534845487.9263 | [18 empty] | 154 | -166.667 | -333.333 | 1250 | 0.00052813 | 11.6891 | 14611.4207 | -4870468.7113 | -2435241.6613 | 18766.38 | 23457974.9498 | -7819317163.9439 | -3909670310.9594 | 2.6064e+12 | 1.3032e+12 | 651613021716.6725 | [18 empty] | 154 | -166.667 | -333.333 | 1250 | 0.00059535 | 12.9218 | 16152.3024 | -5384095.4043 | -2692055.7783 | 17909.3001 | 22386625.1837 | -7462200932.3463 | -3731111659.4858 | 2.4874e+12 | 1.2437e+12 | 621853186951.5135 | [18 empty] | 154 | -166.667 | -333.333 | 1250 | 0.00061006 | 13.184 | 16479.9857 | -5493323.0576 | -2746669.7688 | 17721.6899 | 22152112.3669 | -7384030071.5836 | -3692026111.848 | 2.4613e+12 | 1.2307e+12 | 615338915983.3677 | [18 empty] | 154 | -166.667 | -333.333 | 1250 | 0.00061726 | 13.3112 | 16639.0421 | -5546341.8149 | -2773179.227 | 17629.9047 | 22037380.9374 | -7345786300.017 | -3672904168.699 | 2.4486e+12 | 1.2243e+12 | 612151919084.5524 | [18 empty] | 154 | -166.667 | -333.333 | 1250 | 0.00061776 | 13.3199 | 16649.9332 | -5549972.1701 | -2774994.41 | 17623.6025 | 22029503.0702 | -7343160346.9015 | -3671591188.2023 | 2.4477e+12 | 1.2239e+12 | 611933088564.1093 | [18 empty] | 154 | -166.667 | -333.333 | 1250 | 0.00061776 | 13.32 | 16650.0225 | -5550001.9514 | -2775009.3007 | 17623.5507 | 22029438.433 | -7343138801.2022 | -3671580415.3203 | 2.4477e+12 | 1.2239e+12 | 611931293080.1953 | [18 empty] | 154 | -166.667 | -333.333 | 1250 | 0.00061776 | 13.32 | 16650.0225 | -5550001.952 | -2775009.301 | 17623.5507 | 22029438.4319 | -7343138800.812 | -3671580415.1252 | 2.4477e+12 | 1.2239e+12 | 611931293047.6761 | [18 empty] | 154 | -166.667 | -333.333 | 1250 | 0.00061776 | 13.32 | 16650.0225 | -5550001.952 | -2775009.301 | 17623.5507 | 22029438.4319 | -7343138800.812 | -3671580415.1252 | 2.4477e+12 | 1.2239e+12 | 611931293047.6763 | [18 empty] | 154 | -166.667 | -333.333 | 1250 | 0.00061776 | 13.32 | 16650.0225 | -5550001.952 | -2775009.301 | 17623.5507 | 22029438.4319 | -7343138800.812 | -3671580415.1252 | 2.4477e+12 | 1.2239e+12 | 611931293047.6763
155 | -166.667 | 333.333 | 1250 | 0.0010417 | 19.6452 | 24556.4768 | 8185484.0966 | -4092754.3266 | 12218.7509 | 15273438.5625 | 5091141096.3538 | -2545578184.8962 | 1.697e+12 | -848525213106.001 | 424263879342.093 | [18 empty] | 155 | -166.667 | 333.333 | 1250 | 0.001496 | 23.8808 | 29850.9703 | 9950313.4842 | -4975171.6676 | 6425.7455 | 8032181.9313 | 2677391299.7044 | -1338699665.9432 | 892462874104.3734 | -446232775747.8365 | 223117057223.7512 | [18 empty] | 155 | -166.667 | 333.333 | 1250 | 0.0018002 | 25.2454 | 31556.7848 | 10518917.7503 | -5259474.6535 | 2547.8599 | 3184824.839 | 1061607218.0475 | -530805201.4362 | 353868718813.4355 | -176934890210.3268 | 88467710507.7641 | [18 empty] | 155 | -166.667 | 333.333 | 1250 | 0.002089 | 25.5 | 31875 | 10624989.375 | -5312510.625 | 0 | 0 | 0 | 0 | 0 | 0 | 0 | [18 empty] | 155 | -166.667 | 333.333 | 1250 | 0.0021984 | 25.5 | 31875 | 10624989.375 | -5312510.625 | 0 | 0 | 0 | 0 | 0 | 0 | 0 | [18 empty] | 155 | -166.667 | 333.333 | 1250 | 0.0022067 | 25.5 | 31875 | 10624989.375 | -5312510.625 | 0 | 0 | 0 | 0 | 0 | 0 | 0 | [18 empty] | 155 | -166.667 | 333.333 | 1250 | 0.0022067 | 25.5 | 31875 | 10624989.375 | -5312510.625 | 0 | 0 | 0 | 0 | 0 | 0 | 0 | [18 empty] | 155 | -166.667 | 333.333 | 1250 | 0.0022067 | 25.5 | 31875 | 10624989.375 | -5312510.625 | 0 | 0 | 0 | 0 | 0 | 0 | 0 | [18 empty] | 155 | -166.667 | 333.333 | 1250 | 0.0022067 | 25.5 | 31875 | 10624989.375 | -5312510.625 | 0 | 0 | 0 | 0 | 0 | 0 | 0 | [18 empty] | 155 | -166.667 | 333.333 | 1250 | 0.0022067 | 25.5 | 31875 | 10624989.375 | -5312510.625 | 0 | 0 | 0 | 0 | 0 | 0 | 0
156 | -175 | 375 | 2500 | 0.0010475 | 19.7162 | 49290.6035 | 18483976.3184 | -8625855.6152 | 12144.375 | 30360937.5 | 11385351562.5 | -5313164062.5 | 4.2695e+12 | -1.9924e+12 | 929803710937.4999 | [18 empty] | 156 | -175 | 375 | 2500 | 0.001553 | 24.2265 | 60566.2046 | 22712326.734 | -10599085.8092 | 5698.6589 | 14246647.1574 | 5342492684.0382 | -2493163252.5512 | 2.0034e+12 | -934936219706.6884 | 436303569196.4546 | [18 empty] | 156 | -175 | 375 | 2500 | 0.0018711 | 25.3941 | 63485.3597 | 23807009.8694 | -11109937.9391 | 1642.9643 | 4107410.6438 | 1540278991.4219 | -718796862.6635 | 577604621783.2028 | -269548823498.828 | 125789450966.1197 | [18 empty] | 156 | -175 | 375 | 2500 | 0.0021764 | 25.5 | 63750 | 23906250 | -11156250 | 0 | 0 | 0 | 0 | 0 | 0 | 0 | [18 empty] | 156 | -175 | 375 | 2500 | 0.0022919 | 25.5 | 63750 | 23906250 | -11156250 | 0 | 0 | 0 | 0 | 0 | 0 | 0 | [18 empty] | 156 | -175 | 375 | 2500 | 0.0023007 | 25.5 | 63750 | 23906250 | -11156250 | 0 | 0 | 0 | 0 | 0 | 0 | 0 | [18 empty] | 156 | -175 | 375 | 2500 | 0.0023007 | 25.5 | 63750 | 23906250 | -11156250 | 0 | 0 | 0 | 0 | 0 | 0 | 0 | [18 empty] | 156 | -175 | 375 | 2500 | 0.0023007 | 25.5 | 63750 | 23906250 | -11156250 | 0 | 0 | 0 | 0 | 0 | 0 | 0 | [18 empty] | 156 | -175 | 375 | 2500 | 0.0023007 | 25.5 | 63750 | 23906250 | -11156250 | 0 | 0 | 0 | 0 | 0 | 0 | 0 | [18 empty] | 156 | -175 | 375 | 2500 | 0.0023007 | 25.5 | 63750 | 23906250 | -11156250 | 0 | 0 | 0 | 0 | 0 | 0 | 0
157 | -175 | 425 | 2500 | 0.001055 | 19.807 | 49517.4141 | 21044900.9766 | -8665547.4609 | 12048.75 | 30121875 | 12801796875 | -5271328125 | 5440763671875 | -2240314453125 | 922482421875 | [18 empty] | 157 | -175 | 425 | 2500 | 0.0016256 | 24.6066 | 61516.4135 | 26144475.7303 | -10765372.3595 | 4773.1104 | 11932775.8908 | 5071429753.5846 | -2088235780.8878 | 2.1554e+12 | -887500206877.3038 | 365441261655.3604 | [18 empty] | 157 | -175 | 425 | 2500 | 0.0019615 | 25.4906 | 63726.3786 | 27083710.8869 | -11152116.2476 | 490.8551 | 1227137.7118 | 521533527.521 | -214749099.5675 | 221651749196.4417 | -91268367316.1819 | 37581092424.3102 | [18 empty] | 157 | -175 | 425 | 2500 | 0.0022873 | 25.5 | 63750 | 27093750 | -11156250 | 0 | 0 | 0 | 0 | 0 | 0 | 0 | [18 empty] | 157 | -175 | 425 | 2500 | 0.0024105 | 25.5 | 63750 | 27093750 | -11156250 | 0 | 0 | 0 | 0 | 0 | 0 | 0 | [18 empty] | 157 | -175 | 425 | 2500 | 0.0024198 | 25.5 | 63750 | 27093750 | -11156250 | 0 | 0 | 0 | 0 | 0 | 0 | 0 | [18 empty] | 157 | -175 | 425 | 2500 | 0.0024199 | 25.5 | 63750 | 27093750 | -11156250 | 0 | 0 | 0 | 0 | 0 | 0 | 0 | [18 empty] | 157 | -175 | 425 | 2500 | 0.0024199 | 25.5 | 63750 | 27093750 | -11156250 | 0 | 0 | 0 | 0 | 0 | 0 | 0 | [18 empty] | 157 | -175 | 425 | 2500 | 0.0024199 | 25.5 | 63750 | 27093750 | -11156250 | 0 | 0 | 0 | 0 | 0 | 0 | 0 | [18 empty] | 157 | -175 | 425 | 2500 | 0.0024199 | 25.5 | 63750 | 27093750 | -11156250 | 0 | 0 | 0 | 0 | 0 | 0 | 0
158 | -175 | 475 | 2500 | 0.0010625 | 19.897 | 49742.4316 | 23627655.0293 | -8704925.5371 | 11953.125 | 29882812.5 | 14194335937.5 | -5229492187.5 | 6.7423e+12 | -2.484e+12 | 915161132812.5002 | [18 empty] | 158 | -175 | 475 | 2500 | 0.0016982 | 24.9195 | 62298.6537 | 29591860.5109 | -10902264.3988 | 3847.5618 | 9618904.6241 | 4568979696.4662 | -1683308309.2244 | 2.1703e+12 | -799571446881.5795 | 294578954114.2661 | [18 empty] | 158 | -175 | 475 | 2500 | 0.0020519 | 25.5 | 63750 | 30281250 | -11156250 | 0 | 0 | 0 | 0 | 0 | 0 | 0 | [18 empty] | 158 | -175 | 475 | 2500 | 0.0023982 | 25.5 | 63750 | 30281250 | -11156250 | 0 | 0 | 0 | 0 | 0 | 0 | 0 | [18 empty] | 158 | -175 | 475 | 2500 | 0.0025291 | 25.5 | 63750 | 30281250 | -11156250 | 0 | 0 | 0 | 0 | 0 | 0 | 0 | [18 empty] | 158 | -175 | 475 | 2500 | 0.002539 | 25.5 | 63750 | 30281250 | -11156250 | 0 | 0 | 0 | 0 | 0 | 0 | 0 | [18 empty] | 158 | -175 | 475 | 2500 | 0.0025391 | 25.5 | 63750 | 30281250 | -11156250 | 0 | 0 | 0 | 0 | 0 | 0 | 0 | [18 empty] | 158 | -175 | 475 | 2500 | 0.0025391 | 25.5 | 63750 | 30281250 | -11156250 | 0 | 0 | 0 | 0 | 0 | 0 | 0 | [18 empty] | 158 | -175 | 475 | 2500 | 0.0025391 | 25.5 | 63750 | 30281250 | -11156250 | 0 | 0 | 0 | 0 | 0 | 0 | 0 | [18 empty] | 158 | -175 | 475 | 2500 | 0.0025391 | 25.5 | 63750 | 30281250 | -11156250 | 0 | 0 | 0 | 0 | 0 | 0 | 0
159 | -175 | 525 | 2500 | 0.00107 | 19.9863 | 49965.6563 | 26231969.5313 | -8743989.8438 | 11857.5 | 29643750 | 15562968750 | -5187656250 | 8170558593750 | -2723519531250 | 907839843750 | [18 empty] | 159 | -175 | 525 | 2500 | 0.0017708 | 25.1652 | 62912.9253 | 33029285.7806 | -11009761.9269 | 2922.0133 | 7305033.3575 | 3835142512.6829 | -1278380837.561 | 2.0134e+12 | -671149939719.5154 | 223716646573.1718 | [18 empty] | 159 | -175 | 525 | 2500 | 0.0021422 | 25.5 | 63750 | 33468750 | -11156250 | 0 | 0 | 0 | 0 | 0 | 0 | 0 | [18 empty] | 159 | -175 | 525 | 2500 | 0.0025092 | 25.5 | 63750 | 33468750 | -11156250 | 0 | 0 | 0 | 0 | 0 | 0 | 0 | [18 empty] | 159 | -175 | 525 | 2500 | 0.0026477 | 25.5 | 63750 | 33468750 | -11156250 | 0 | 0 | 0 | 0 | 0 | 0 | 0 | [18 empty] | 159 | -175 | 525 | 2500 | 0.0026582 | 25.5 | 63750 | 33468750 | -11156250 | 0 | 0 | 0 | 0 | 0 | 0 | 0 | [18 empty] | 159 | -175 | 525 | 2500 | 0.0026582 | 25.5 | 63750 | 33468750 | -11156250 | 0 | 0 | 0 | 0 | 0 | 0 | 0 | [18 empty] | 159 | -175 | 525 | 2500 | 0.0026582 | 25.5 | 63750 | 33468750 | -11156250 | 0 | 0 | 0 | 0 | 0 | 0 | 0 | [18 empty] | 159 | -175 | 525 | 2500 | 0.0026582 | 25.5 | 63750 | 33468750 | -11156250 | 0 | 0 | 0 | 0 | 0 | 0 | 0 | [18 empty] | 159 | -175 | 525 | 2500 | 0.0026582 | 25.5 | 63750 | 33468750 | -11156250 | 0 | 0 | 0 | 0 | 0 | 0 | 0
160 | -175 | 575 | 2500 | 0.0010775 | 20.0748 | 50187.0879 | 28857575.5371 | -8782740.3809 | 11761.875 | 29404687.5 | 16907695312.5 | -5145820312.5 | 9.7219e+12 | -2.9588e+12 | 900518554687.5001 | [18 empty] | 160 | -175 | 575 | 2500 | 0.0018434 | 25.3437 | 63359.2283 | 36431556.2442 | -11087864.9439 | 1996.4648 | 4991162.0908 | 2869918202.2349 | -873453365.8976 | 1.6502e+12 | -502235685391.113 | 152854339032.0779 | [18 empty] | 160 | -175 | 575 | 2500 | 0.0022326 | 25.5 | 63750 | 36656250 | -11156250 | 0 | 0 | 0 | 0 | 0 | 0 | 0 | [18 empty] | 160 | -175 | 575 | 2500 | 0.0026201 | 25.5 | 63750 | 36656250 | -11156250 | 0 | 0 | 0 | 0 | 0 | 0 | 0 | [18 empty] | 160 | -175 | 575 | 2500 | 0.0027663 | 25.5 | 63750 | 36656250 | -11156250 | 0 | 0 | 0 | 0 | 0 | 0 | 0 | [18 empty] | 160 | -175 | 575 | 2500 | 0.0027774 | 25.5 | 63750 | 36656250 | -11156250 | 0 | 0 | 0 | 0 | 0 | 0 | 0 | [18 empty] | 160 | -175 | 575 | 2500 | 0.0027774 | 25.5 | 63750 | 36656250 | -11156250 | 0 | 0 | 0 | 0 | 0 | 0 | 0 | [18 empty] | 160 | -175 | 575 | 2500 | 0.0027774 | 25.5 | 63750 | 36656250 | -11156250 | 0 | 0 | 0 | 0 | 0 | 0 | 0 | [18 empty] | 160 | -175 | 575 | 2500 | 0.0027774 | 25.5 | 63750 | 36656250 | -11156250 | 0 | 0 | 0 | 0 | 0 | 0 | 0 | [18 empty] | 160 | -175 | 575 | 2500 | 0.0027774 | 25.5 | 63750 | 36656250 | -11156250 | 0 | 0 | 0 | 0 | 0 | 0 | 0
161 | -125 | -575 | 2500 | 0.0009075 | 17.8911 | 44727.6973 | -25718425.9277 | -5590962.1582 | 13929.375 | 34823437.5 | -20023476562.5 | -4352929687.5 | 1.1513e+13 | 2.5029e+12 | 544116210937.4999 | [18 empty] | 161 | -125 | -575 | 2500 | 0.0001946 | 4.721 | 11802.3889 | -6786373.6322 | -1475298.6157 | 23018.8104 | 57547026.0396 | -33089539972.7583 | -7193378254.9475 | 1.9026e+13 | 4.1362e+12 | 899172281868.432 | [18 empty] | 161 | -125 | -575 | 2500 | 0.00018025 | 4.3893 | 10973.152 | -6309562.4214 | -1371644.0046 | 23201.807 | 58004517.5623 | -33352597598.303 | -7250564695.2833 | 1.9178e+13 | 4.1691e+12 | 906320586910.4071 | [18 empty] | 161 | -125 | -575 | 2500 | 9.9076e-05 | 2.4639 | 6159.6722 | -3541811.5169 | -769959.0254 | 24236.7767 | 60591941.684 | -34840366468.3265 | -7573992710.5058 | 2.0033e+13 | 4.355e+12 | 946749088813.2209 | [18 empty] | 161 | -125 | -575 | 2500 | 7.0596e-05 | 1.7684 | 4421.0912 | -2542127.4121 | -552636.3939 | 24599.8957 | 61499739.3417 | -35362350121.4777 | -7687467417.7125 | 2.0333e+13 | 4.4203e+12 | 960933427214.0676 | [18 empty] | 161 | -125 | -575 | 2500 | 6.8378e-05 | 1.7138 | 4284.5841 | -2463635.8339 | -535573.0074 | 24628.1798 | 61570449.6187 | -35403008530.738 | -7696306202.3343 | 2.0357e+13 | 4.4254e+12 | 962038275291.7924 | [18 empty] | 161 | -125 | -575 | 2500 | 6.8372e-05 | 1.7137 | 4284.1813 | -2463404.2472 | -535522.6624 | 24628.2633 | 61570658.1267 | -35403128422.8683 | -7696332265.8409 | 2.0357e+13 | 4.4254e+12 | 962041533230.1156 | [18 empty] | 161 | -125 | -575 | 2500 | 6.8372e-05 | 1.7137 | 4284.1813 | -2463404.2429 | -535522.6615 | 24628.2633 | 61570658.1306 | -35403128425.0862 | -7696332266.3231 | 2.0357e+13 | 4.4254e+12 | 962041533290.3861 | [18 empty] | 161 | -125 | -575 | 2500 | 6.8372e-05 | 1.7137 | 4284.1813 | -2463404.2429 | -535522.6615 | 24628.2633 | 61570658.1306 | -35403128425.0862 | -7696332266.3231 | 2.0357e+13 | 4.4254e+12 | 962041533290.3865 | [18 empty] | 161 | -125 | -575 | 2500 | 6.8372e-05 | 1.7137 | 4284.1813 | -2463404.2429 | -535522.6615 | 24628.2633 | 61570658.1306 | -35403128425.0862 | -7696332266.3231 | 2.0357e+13 | 4.4254e+12 | 962041533290.3865
162 | -125 | -525 | 2500 | 0.000915 | 17.9952 | 44987.9766 | -23618687.6953 | -5623497.0703 | 13833.75 | 34584375 | -18156796875 | -4323046875 | 9532318359375 | 2269599609375 | 540380859375 | [18 empty] | 162 | -125 | -525 | 2500 | 0.0002672 | 6.3583 | 15895.8606 | -8345326.8198 | -1986982.5761 | 22093.2619 | 55233154.7729 | -28997406255.7891 | -6904144346.6165 | 1.5224e+13 | 3.6247e+12 | 863018043327.0573 | [18 empty] | 162 | -125 | -525 | 2500 | 0.00027061 | 6.4338 | 16084.3946 | -8444307.1501 | -2010549.3215 | 22049.6979 | 55124244.6303 | -28940228430.9015 | -6890530578.7861 | 1.5194e+13 | 3.6175e+12 | 861316322348.2594 | [18 empty] | 162 | -125 | -525 | 2500 | 0.00021 | 5.0738 | 12684.4631 | -6659343.1074 | -1585557.8827 | 22822.5432 | 57056357.9263 | -29954587911.3316 | -7132044740.7932 | 1.5726e+13 | 3.7443e+12 | 891505592599.1562 | [18 empty] | 162 | -125 | -525 | 2500 | 0.00018918 | 4.596 | 11489.9996 | -6032249.7943 | -1436249.951 | 23087.919 | 57719797.5133 | -30302893694.4707 | -7214974689.1597 | 1.5909e+13 | 3.7879e+12 | 901871836144.9625 | [18 empty] | 162 | -125 | -525 | 2500 | 0.00018755 | 4.5582 | 11395.5914 | -5982685.4945 | -1424448.9273 | 23108.7639 | 57771909.6716 | -30330252577.5778 | -7221488708.9471 | 1.5923e+13 | 3.7913e+12 | 902686088618.3878 | [18 empty] | 162 | -125 | -525 | 2500 | 0.00018754 | 4.5581 | 11395.3443 | -5982555.7699 | -1424418.0404 | 23108.8184 | 57772046.003 | -30330324151.5777 | -7221505750.3756 | 1.5923e+13 | 3.7913e+12 | 902688218796.955 | [18 empty] | 162 | -125 | -525 | 2500 | 0.00018754 | 4.5581 | 11395.3443 | -5982555.7675 | -1424418.0399 | 23108.8184 | 57772046.0055 | -30330324152.9093 | -7221505750.6927 | 1.5923e+13 | 3.7913e+12 | 902688218836.5858 | [18 empty] | 162 | -125 | -525 | 2500 | 0.00018754 | 4.5581 | 11395.3443 | -5982555.7675 | -1424418.0399 | 23108.8184 | 57772046.0055 | -30330324152.9093 | -7221505750.6927 | 1.5923e+13 | 3.7913e+12 | 902688218836.5859 | [18 empty] | 162 | -125 | -525 | 2500 | 0.00018754 | 4.5581 | 11395.3443 | -5982555.7675 | -1424418.0399 | 23108.8184 | 57772046.0055 | -30330324152.9093 | -7221505750.6927 | 1.5923e+13 | 3.7913e+12 | 902688218836.5859
163 | -125 | -475 | 2500 | 0.0009225 | 18.0986 | 45246.4629 | -21492069.873 | -5655807.8613 | 13738.125 | 34345312.5 | -16314023437.5 | -4293164062.5 | 7.7492e+12 | 2.0393e+12 | 536645507812.5001 | [18 empty] | 163 | -125 | -475 | 2500 | 0.00033979 | 7.9285 | 19821.3637 | -9415147.7374 | -2477670.4572 | 21167.7134 | 52919283.5063 | -25136659665.4848 | -6614910438.2855 | 1.194e+13 | 3.1421e+12 | 826863804785.6827 | [18 empty] | 163 | -125 | -475 | 2500 | 0.00036097 | 8.3741 | 20935.3713 | -9944301.3735 | -2616921.4141 | 20897.5887 | 52243971.6983 | -24815886556.6978 | -6530496462.2889 | 1.1788e+13 | 3.102e+12 | 816312057786.1117 | [18 empty] | 163 | -125 | -475 | 2500 | 0.00032092 | 7.5268 | 18817.086 | -8938115.8492 | -2352135.7498 | 21408.3097 | 53520774.1686 | -25422367730.1068 | -6690096771.0807 | 1.2076e+13 | 3.1778e+12 | 836262096385.0916 | [18 empty] | 163 | -125 | -475 | 2500 | 0.00030777 | 7.2443 | 18110.6583 | -8602562.7079 | -2263832.2916 | 21575.9423 | 53939855.6849 | -25621431450.3061 | -6742481960.6069 | 1.217e+13 | 3.2027e+12 | 842810245075.8575 | [18 empty] | 163 | -125 | -475 | 2500 | 0.00030672 | 7.2216 | 18053.9272 | -8575615.4318 | -2256740.9031 | 21589.3479 | 53973369.7245 | -25637350619.1275 | -6746671215.5599 | 1.2178e+13 | 3.2047e+12 | 843333901944.9834 | [18 empty] | 163 | -125 | -475 | 2500 | 0.00030672 | 7.2215 | 18053.8186 | -8575563.8315 | -2256727.3241 | 21589.3736 | 53973433.8793 | -25637381092.6593 | -6746679234.9104 | 1.2178e+13 | 3.2047e+12 | 843334904363.7943 | [18 empty] | 163 | -125 | -475 | 2500 | 0.00030672 | 7.2215 | 18053.8186 | -8575563.8305 | -2256727.3238 | 21589.3736 | 53973433.8805 | -25637381093.2367 | -6746679235.0623 | 1.2178e+13 | 3.2047e+12 | 843334904382.7854 | [18 empty] | 163 | -125 | -475 | 2500 | 0.00030672 | 7.2215 | 18053.8186 | -8575563.8305 | -2256727.3238 | 21589.3736 | 53973433.8805 | -25637381093.2367 | -6746679235.0623 | 1.2178e+13 | 3.2047e+12 | 843334904382.7858 | [18 empty] | 163 | -125 | -475 | 2500 | 0.00030672 | 7.2215 | 18053.8186 | -8575563.8305 | -2256727.3238 | 21589.3736 | 53973433.8805 | -25637381093.2367 | -6746679235.0623 | 1.2178e+13 | 3.2047e+12 | 843334904382.7858
164 | -125 | -425 | 2500 | 0.00093 | 18.2013 | 45503.1563 | -19338841.4063 | -5687894.5313 | 13642.5 | 34106250 | -14495156250 | -4263281250 | 6.1604e+12 | 1.8119e+12 | 532910156249.9999 | [18 empty] | 164 | -125 | -425 | 2500 | 0.00041238 | 9.4316 | 23578.8981 | -10021031.6804 | -2947362.2589 | 20242.1649 | 50605412.2396 | -21507300201.8452 | -6325676529.9545 | 9.1406e+12 | 2.6884e+12 | 790709566244.3082 | [18 empty] | 164 | -125 | -425 | 2500 | 0.00045133 | 10.2104 | 25526.0823 | -10848584.9607 | -3190760.2826 | 19745.4795 | 49363698.7663 | -20979571975.6918 | -6170462345.7917 | 8.9163e+12 | 2.6224e+12 | 771307793223.9641 | [18 empty] | 164 | -125 | -425 | 2500 | 0.00043184 | 9.823 | 24557.541 | -10436954.9305 | -3069692.6266 | 19994.0762 | 49985190.4109 | -21243705924.6519 | -6248148801.3682 | 9.0286e+12 | 2.6555e+12 | 781018600171.0269 | [18 empty] | 164 | -125 | -425 | 2500 | 0.00042636 | 9.7132 | 24283.0673 | -10320303.6128 | -3035383.4155 | 20063.9655 | 50159913.8564 | -21317963388.9837 | -6269989232.054 | 9.0601e+12 | 2.6647e+12 | 783748654006.7524 | [18 empty] | 164 | -125 | -425 | 2500 | 0.00042589 | 9.7038 | 24259.5915 | -10310326.3787 | -3032448.9349 | 20069.9319 | 50174829.7774 | -21324302655.3869 | -6271853722.1726 | 9.0628e+12 | 2.6655e+12 | 783981715271.5789 | [18 empty] | 164 | -125 | -425 | 2500 | 0.00042589 | 9.7038 | 24259.6041 | -10310331.7453 | -3032450.5133 | 20069.9287 | 50174821.7556 | -21324299246.1132 | -6271852719.4451 | 9.0628e+12 | 2.6655e+12 | 783981589930.6338 | [18 empty] | 164 | -125 | -425 | 2500 | 0.00042589 | 9.7038 | 24259.6041 | -10310331.7454 | -3032450.5133 | 20069.9287 | 50174821.7555 | -21324299246.0684 | -6271852719.4319 | 9.0628e+12 | 2.6655e+12 | 783981589928.9851 | [18 empty] | 164 | -125 | -425 | 2500 | 0.00042589 | 9.7038 | 24259.6041 | -10310331.7454 | -3032450.5133 | 20069.9287 | 50174821.7555 | -21324299246.0684 | -6271852719.4319 | 9.0628e+12 | 2.6655e+12 | 783981589928.9855 | [18 empty] | 164 | -125 | -425 | 2500 | 0.00042589 | 9.7038 | 24259.6041 | -10310331.7454 | -3032450.5133 | 20069.9287 | 50174821.7555 | -21324299246.0684 | -6271852719.4319 | 9.0628e+12 | 2.6655e+12 | 783981589928.9855
165 | -125 | -375 | 2500 | 0.0009375 | 18.3032 | 45758.0566 | -17159271.2402 | -5719757.0801 | 13546.875 | 33867187.5 | -12700195312.5 | -4233398437.5 | 4.7626e+12 | 1.5875e+12 | 529174804687.5 | [18 empty] | 165 | -125 | -375 | 2500 | 0.00048497 | 10.8674 | 27168.4639 | -10188173.9438 | -3396057.9813 | 19316.6164 | 48291540.973 | -18109327864.8704 | -6036442621.6235 | 6.791e+12 | 2.2637e+12 | 754555327702.9335 | [18 empty] | 165 | -125 | -375 | 2500 | 0.0005417 | 11.9426 | 29856.5274 | -11196197.7806 | -3732065.9269 | 18593.3703 | 46483425.8344 | -17431284687.8836 | -5810428229.2945 | 6.5367e+12 | 2.1789e+12 | 726303528661.8165 | [18 empty] | 165 | -125 | -375 | 2500 | 0.00054276 | 11.9623 | 29905.8281 | -11214685.5398 | -3738228.5133 | 18579.8427 | 46449606.6532 | -17418602494.9671 | -5806200831.6557 | 6.532e+12 | 2.1773e+12 | 725775103956.9622 | [18 empty] | 165 | -125 | -375 | 2500 | 0.00054494 | 12.0029 | 30007.2266 | -11252709.9687 | -3750903.3229 | 18551.9888 | 46379972.028 | -17392489510.5035 | -5797496503.5012 | 6.5222e+12 | 2.1741e+12 | 724687062937.6472 | [18 empty] | 165 | -125 | -375 | 2500 | 0.00054506 | 12.005 | 30012.5842 | -11254719.0681 | -3751573.0227 | 18550.5159 | 46376289.8303 | -17391108686.3562 | -5797036228.7854 | 6.5217e+12 | 2.1739e+12 | 724629528598.1743 | [18 empty] | 165 | -125 | -375 | 2500 | 0.00054506 | 12.0051 | 30012.7009 | -11254762.8246 | -3751587.6082 | 18550.4839 | 46376209.6318 | -17391078611.9394 | -5797026203.9798 | 6.5217e+12 | 2.1739e+12 | 724628275497.4733 | [18 empty] | 165 | -125 | -375 | 2500 | 0.00054506 | 12.0051 | 30012.7009 | -11254762.8254 | -3751587.6085 | 18550.4839 | 46376209.6304 | -17391078611.4044 | -5797026203.8015 | 6.5217e+12 | 2.1739e+12 | 724628275475.1851 | [18 empty] | 165 | -125 | -375 | 2500 | 0.00054506 | 12.0051 | 30012.7009 | -11254762.8254 | -3751587.6085 | 18550.4839 | 46376209.6304 | -17391078611.4044 | -5797026203.8015 | 6.5217e+12 | 2.1739e+12 | 724628275475.1851 | [18 empty] | 165 | -125 | -375 | 2500 | 0.00054506 | 12.0051 | 30012.7009 | -11254762.8254 | -3751587.6085 | 18550.4839 | 46376209.6304 | -17391078611.4044 | -5797026203.8015 | 6.5217e+12 | 2.1739e+12 | 724628275475.1851
166 | -125 | -325 | 2500 | 0.000945 | 18.4045 | 46011.1641 | -14953628.3203 | -5751395.5078 | 13451.25 | 33628125 | -10929140625 | -4203515625 | 3551970703125 | 1366142578125 | 525439453125 | [18 empty] | 166 | -125 | -325 | 2500 | 0.00055756 | 12.236 | 30590.061 | -9941769.8231 | -3823757.6243 | 18391.0679 | 45977669.7063 | -14942742654.5604 | -5747208713.2925 | 4.8564e+12 | 1.8678e+12 | 718401089161.5588 | [18 empty] | 166 | -125 | -325 | 2500 | 0.00063206 | 13.5707 | 33926.7068 | -11026179.7022 | -4240838.347 | 17441.2612 | 43603152.9024 | -14171024693.2731 | -5450394112.7974 | 4.6056e+12 | 1.7714e+12 | 681299264099.6689 | [18 empty] | 166 | -125 | -325 | 2500 | 0.00065368 | 13.9448 | 34861.9473 | -11330132.8651 | -4357743.4096 | 17165.6092 | 42914022.8955 | -13947057441.0523 | -5364252861.9432 | 4.5328e+12 | 1.7434e+12 | 670531607742.8975 | [18 empty] | 166 | -125 | -325 | 2500 | 0.00066353 | 14.1133 | 35283.1361 | -11467019.2357 | -4410392.0137 | 17040.0121 | 42600030.1996 | -13845009814.8657 | -5325003774.9483 | 4.4996e+12 | 1.7306e+12 | 665625471868.5421 | [18 empty] | 166 | -125 | -325 | 2500 | 0.00066423 | 14.1252 | 35312.9053 | -11476694.2327 | -4414113.1664 | 17031.1 | 42577749.8832 | -13837768712.0352 | -5322218735.3982 | 4.4973e+12 | 1.7297e+12 | 665277341924.7698 | [18 empty] | 166 | -125 | -325 | 2500 | 0.00066423 | 14.1252 | 35313.1089 | -11476760.3826 | -4414138.6087 | 17031.039 | 42577597.5081 | -13837719190.1377 | -5322199688.5145 | 4.4973e+12 | 1.7297e+12 | 665274961064.3129 | [18 empty] | 166 | -125 | -325 | 2500 | 0.00066423 | 14.1252 | 35313.1089 | -11476760.3838 | -4414138.6092 | 17031.039 | 42577597.5054 | -13837719189.2448 | -5322199688.1711 | 4.4973e+12 | 1.7297e+12 | 665274961021.3846 | [18 empty] | 166 | -125 | -325 | 2500 | 0.00066423 | 14.1252 | 35313.1089 | -11476760.3838 | -4414138.6092 | 17031.039 | 42577597.5054 | -13837719189.2448 | -5322199688.1711 | 4.4973e+12 | 1.7297e+12 | 665274961021.3846 | [18 empty] | 166 | -125 | -325 | 2500 | 0.00066423 | 14.1252 | 35313.1089 | -11476760.3838 | -4414138.6092 | 17031.039 | 42577597.5054 | -13837719189.2448 | -5322199688.1711 | 4.4973e+12 | 1.7297e+12 | 665274961021.3846
167 | -125 | -275 | 2500 | 0.0009525 | 18.505 | 46262.4785 | -12722181.5918 | -5782809.8145 | 13355.625 | 33389062.5 | -9181992187.5 | -4173632812.5 | 2.525e+12 | 1.1477e+12 | 521704101562.4999 | [18 empty] | 167 | -125 | -275 | 2500 | 0.00063016 | 13.5375 | 33843.6895 | -9307014.6133 | -4230461.1879 | 17465.5194 | 43663798.4397 | -12007544570.9152 | -5457974804.9615 | 3.3021e+12 | 1.5009e+12 | 682246850620.1842 | [18 empty] | 167 | -125 | -275 | 2500 | 0.00072242 | 15.0946 | 37736.6203 | -10377570.5945 | -4717077.543 | 16289.152 | 40722879.9704 | -11198791991.8604 | -5090359996.3002 | 3.0797e+12 | 1.3998e+12 | 636294999537.5211 | [18 empty] | 167 | -125 | -275 | 2500 | 0.0007646 | 15.7704 | 39425.8985 | -10842122.0948 | -4928237.3158 | 15751.3757 | 39378439.1378 | -10829070762.9075 | -4922304892.2307 | 2.978e+12 | 1.3536e+12 | 615288111528.8326 | [18 empty] | 167 | -125 | -275 | 2500 | 0.00078211 | 16.0443 | 40110.7959 | -11030468.8735 | -5013849.488 | 15528.0353 | 38820088.3712 | -10675524302.0701 | -4852511046.3955 | 2.9358e+12 | 1.3344e+12 | 606563880799.437 | [18 empty] | 167 | -125 | -275 | 2500 | 0.0007834 | 16.0642 | 40160.5549 | -11044152.6055 | -5020069.3661 | 15511.684 | 38779209.9361 | -10664282732.424 | -4847401242.0109 | 2.9327e+12 | 1.333e+12 | 605925155251.3654 | [18 empty] | 167 | -125 | -275 | 2500 | 0.0007834 | 16.0643 | 40160.8281 | -11044227.7326 | -5020103.5148 | 15511.5942 | 38778985.3844 | -10664220980.7083 | -4847373173.0492 | 2.9327e+12 | 1.333e+12 | 605921646631.1522 | [18 empty] | 167 | -125 | -275 | 2500 | 0.0007834 | 16.0643 | 40160.8281 | -11044227.734 | -5020103.5154 | 15511.5942 | 38778985.3803 | -10664220979.5895 | -4847373172.5407 | 2.9327e+12 | 1.333e+12 | 605921646567.5842 | [18 empty] | 167 | -125 | -275 | 2500 | 0.0007834 | 16.0643 | 40160.8281 | -11044227.734 | -5020103.5154 | 15511.5942 | 38778985.3803 | -10664220979.5895 | -4847373172.5407 | 2.9327e+12 | 1.333e+12 | 605921646567.5842 | [18 empty] | 167 | -125 | -275 | 2500 | 0.0007834 | 16.0643 | 40160.8281 | -11044227.734 | -5020103.5154 | 15511.5942 | 38778985.3803 | -10664220979.5895 | -4847373172.5407 | 2.9327e+12 | 1.333e+12 | 605921646567.5842
168 | -125 | -225 | 2500 | 0.00096 | 18.6048 | 46512 | -10465200 | -5814000 | 13260 | 33150000 | -7458750000 | -4143750000 | 1678218750000 | 932343750000 | 517968750000 | [18 empty] | 168 | -125 | -225 | 2500 | 0.00070275 | 14.7717 | 36929.3494 | -8309103.6098 | -4616168.6721 | 16539.9709 | 41349927.173 | -9303733613.9349 | -5168740896.6305 | 2.0933e+12 | 1.163e+12 | 646092612078.8097 | [18 empty] | 168 | -125 | -225 | 2500 | 0.00081278 | 16.5145 | 41286.2681 | -9289410.3266 | -5160783.5148 | 15137.0428 | 37842607.0384 | -8514586583.6454 | -4730325879.803 | 1.9158e+12 | 1.0643e+12 | 591290734975.3735 | [18 empty] | 168 | -125 | -225 | 2500 | 0.00087552 | 17.4391 | 43597.6819 | -9809478.4172 | -5449710.2318 | 14337.1422 | 35842855.3801 | -8064642460.5327 | -4480356922.5181 | 1.8145e+12 | 1.0081e+12 | 560044615314.7681 | [18 empty] | 168 | -125 | -225 | 2500 | 0.0009007 | 17.7961 | 44490.206 | -10010296.3421 | -5561275.7456 | 14016.0586 | 35040146.5427 | -7884032972.1168 | -4380018317.8427 | 1.7739e+12 | 985504121514.5977 | 547502289730.332 | [18 empty] | 168 | -125 | -225 | 2500 | 0.00090257 | 17.8222 | 44555.533 | -10024994.9193 | -5569441.6218 | 13992.268 | 34980669.989 | -7870650747.5226 | -4372583748.6237 | 1.7709e+12 | 983831343440.3295 | 546572968577.9609 | [18 empty] | 168 | -125 | -225 | 2500 | 0.00090258 | 17.8223 | 44555.8586 | -10025068.1878 | -5569482.3266 | 13992.1493 | 34980373.2607 | -7870583983.6511 | -4372546657.5839 | 1.7709e+12 | 983822997956.3849 | 546568332197.9916 | [18 empty] | 168 | -125 | -225 | 2500 | 0.00090258 | 17.8223 | 44555.8586 | -10025068.1891 | -5569482.3273 | 13992.1493 | 34980373.2553 | -7870583982.4385 | -4372546656.9103 | 1.7709e+12 | 983822997804.8113 | 546568332113.7841 | [18 empty] | 168 | -125 | -225 | 2500 | 0.00090258 | 17.8223 | 44555.8586 | -10025068.1891 | -5569482.3273 | 13992.1493 | 34980373.2553 | -7870583982.4385 | -4372546656.9103 | 1.7709e+12 | 983822997804.8113 | 546568332113.7841 | [18 empty] | 168 | -125 | -225 | 2500 | 0.00090258 | 17.8223 | 44555.8586 | -10025068.1891 | -5569482.3273 | 13992.1493 | 34980373.2553 | -7870583982.4385 | -4372546656.9103 | 1.7709e+12 | 983822997804.8113 | 546568332113.7841
169 | -125 | -175 | 2500 | 0.0009675 | 18.7039 | 46759.7285 | -8182952.4902 | -5844966.0645 | 13164.375 | 32910937.5 | -5759414062.5 | -4113867187.5 | 1.0079e+12 | 719926757812.5 | 514233398437.5 | [18 empty] | 169 | -125 | -175 | 2500 | 0.00077534 | 15.9388 | 39847.0406 | -6973232.1078 | -4980880.077 | 15614.4224 | 39036055.9064 | -6831309783.6193 | -4879506988.2995 | 1.1955e+12 | 853913722952.4089 | 609938373537.4349 | [18 empty] | 169 | -125 | -175 | 2500 | 0.00090314 | 17.8303 | 44575.6501 | -7800738.7674 | -5571956.2624 | 13984.9336 | 34962334.1064 | -6118408468.6281 | -4370291763.3058 | 1.0707e+12 | 764801058578.5161 | 546286470413.2258 | [18 empty] | 169 | -125 | -175 | 2500 | 0.00098644 | 18.9509 | 47377.2973 | -8291027.0205 | -5922162.1575 | 12922.9086 | 32307271.6224 | -5653772533.9279 | -4038408952.8056 | 989410193437.3785 | 706721566740.9847 | 504801119100.7033 | [18 empty] | 169 | -125 | -175 | 2500 | 0.0010193 | 19.3685 | 48421.3663 | -8473739.1014 | -6052670.7867 | 12504.0819 | 31260204.7143 | -5470535825.0057 | -3907525589.2898 | 957343769376.0049 | 683816978125.7178 | 488440698661.227 | [18 empty] | 169 | -125 | -175 | 2500 | 0.0010217 | 19.3991 | 48497.8395 | -8487121.9068 | -6062229.9334 | 12472.852 | 31182130.0419 | -5456872757.331 | -3897766255.2365 | 954952732532.9304 | 682109094666.3789 | 487220781904.5563 | [18 empty] | 169 | -125 | -175 | 2500 | 0.0010217 | 19.3993 | 48498.2004 | -8487185.0615 | -6062275.0439 | 12472.7045 | 31181761.1369 | -5456808198.9661 | -3897720142.1186 | 954941434819.0688 | 682101024870.7634 | 487215017764.831 | [18 empty] | 169 | -125 | -175 | 2500 | 0.0010217 | 19.3993 | 48498.2004 | -8487185.0626 | -6062275.0447 | 12472.7045 | 31181761.1302 | -5456808197.7918 | -3897720141.2799 | 954941434613.5682 | 682101024723.9773 | 487215017659.9838 | [18 empty] | 169 | -125 | -175 | 2500 | 0.0010217 | 19.3993 | 48498.2004 | -8487185.0626 | -6062275.0447 | 12472.7045 | 31181761.1302 | -5456808197.7918 | -3897720141.2799 | 954941434613.5681 | 682101024723.9772 | 487215017659.9837 | [18 empty] | 169 | -125 | -175 | 2500 | 0.0010217 | 19.3993 | 48498.2004 | -8487185.0626 | -6062275.0447 | 12472.7045 | 31181761.1302 | -5456808197.7918 | -3897720141.2799 | 954941434613.5681 | 682101024723.9772 | 487215017659.9837
170 | -125 | -125 | 2500 | 0.000975 | 18.8023 | 47005.6641 | -5875708.0078 | -5875708.0078 | 13068.75 | 32671875 | -4083984375 | -4083984375 | 510498046874.9999 | 510498046874.9999 | 510498046874.9999 | [18 empty] | 170 | -125 | -125 | 2500 | 0.00084793 | 17.0387 | 42596.7632 | -5324595.4025 | -5324595.4025 | 14688.8739 | 36722184.6397 | -4590273079.9685 | -4590273079.9685 | 573784134996.0604 | 573784134996.0604 | 573784134996.0604 | [18 empty] | 170 | -125 | -125 | 2500 | 0.0009935 | 19.0419 | 47604.7663 | -5950595.7859 | -5950595.7859 | 12832.8245 | 32082061.1745 | -4010257646.8086 | -4010257646.8086 | 501282205851.0781 | 501282205851.0781 | 501282205851.0781 | [18 empty] | 170 | -125 | -125 | 2500 | 0.0010974 | 20.3059 | 50764.7447 | -6345593.093 | -6345593.093 | 11508.6751 | 28771687.8647 | -3596460983.0931 | -3596460983.0931 | 449557622886.6387 | 449557622886.6387 | 449557622886.6387 | [18 empty] | 170 | -125 | -125 | 2500 | 0.0011379 | 20.7617 | 51904.2769 | -6488034.6112 | -6488034.6112 | 10992.1052 | 27480262.8859 | -3435032860.737 | -3435032860.737 | 429379107592.1217 | 429379107592.1217 | 429379107592.1217 | [18 empty] | 170 | -125 | -125 | 2500 | 0.0011409 | 20.795 | 51987.4744 | -6498434.301 | -6498434.301 | 10953.436 | 27383590.0948 | -3422948761.8492 | -3422948761.8492 | 427868595231.1517 | 427868595231.1517 | 427868595231.1517 | [18 empty] | 170 | -125 | -125 | 2500 | 0.0011409 | 20.7951 | 51987.8533 | -6498481.6669 | -6498481.6669 | 10953.2596 | 27383149.0132 | -3422893626.6534 | -3422893626.6534 | 427861703331.6705 | 427861703331.6705 | 427861703331.6705 | [18 empty] | 170 | -125 | -125 | 2500 | 0.0011409 | 20.7951 | 51987.8533 | -6498481.6678 | -6498481.6678 | 10953.2596 | 27383149.0052 | -3422893625.6495 | -3422893625.6495 | 427861703206.1836 | 427861703206.1836 | 427861703206.1836 | [18 empty] | 170 | -125 | -125 | 2500 | 0.0011409 | 20.7951 | 51987.8533 | -6498481.6678 | -6498481.6678 | 10953.2596 | 27383149.0052 | -3422893625.6495 | -3422893625.6495 | 427861703206.1833 | 427861703206.1833 | 427861703206.1833 | [18 empty] | 170 | -125 | -125 | 2500 | 0.0011409 | 20.7951 | 51987.8533 | -6498481.6678 | -6498481.6678 | 10953.2596 | 27383149.0052 | -3422893625.6495 | -3422893625.6495 | 427861703206.1833 | 427861703206.1833 | 427861703206.1833
171 | -125 | -75 | 2500 | 0.0009825 | 18.8999 | 47249.8066 | -3543735.498 | -5906225.8301 | 12973.125 | 32432812.5 | -2432460937.5 | -4054101562.5 | 182434570312.5 | 304057617187.5 | 506762695312.5 | [18 empty] | 171 | -125 | -75 | 2500 | 0.00092052 | 18.0714 | 45178.5172 | -3388388.7892 | -5647314.6487 | 13763.3253 | 34408313.3731 | -2580623502.9825 | -4301039171.6375 | 193546762723.6869 | 322577937872.8114 | 537629896454.6857 | [18 empty] | 171 | -125 | -75 | 2500 | 0.0010839 | 20.1494 | 50373.6167 | -3778021.2511 | -6296702.0852 | 11680.7153 | 29201788.2425 | -2190134118.1869 | -3650223530.3114 | 164260058864.015 | 273766764773.3583 | 456277941288.9305 | [18 empty] | 171 | -125 | -75 | 2500 | 0.0012083 | 21.504 | 53760.0243 | -4032001.8229 | -6720003.0382 | 10094.4416 | 25236104.107 | -1892707808.0284 | -3154513013.3806 | 141953085602.1266 | 236588476003.5443 | 394314126672.5739 | [18 empty] | 171 | -125 | -75 | 2500 | 0.0012565 | 21.9756 | 54938.9378 | -4120420.3315 | -6867367.2192 | 9480.1284 | 23700321.0575 | -1777524079.3105 | -2962540132.1841 | 133314305948.286 | 222190509913.8101 | 370317516523.0167 | [18 empty] | 171 | -125 | -75 | 2500 | 0.0012601 | 22.0098 | 55024.4378 | -4126832.8347 | -6878054.7246 | 9434.0201 | 23585050.1477 | -1768878761.0772 | -2948131268.462 | 132665907080.789 | 221109845134.6484 | 368516408557.7473 | [18 empty] | 171 | -125 | -75 | 2500 | 0.0012601 | 22.0099 | 55024.8176 | -4126861.3173 | -6878102.1955 | 9433.8148 | 23584536.8895 | -1768840266.7128 | -2948067111.1881 | 132663020003.4636 | 221105033339.106 | 368508388898.51 | [18 empty] | 171 | -125 | -75 | 2500 | 0.0012601 | 22.0099 | 55024.8176 | -4126861.3178 | -6878102.1964 | 9433.8148 | 23584536.8802 | -1768840266.0114 | -2948067110.0191 | 132663019950.858 | 221105033251.4299 | 368508388752.3832 | [18 empty] | 171 | -125 | -75 | 2500 | 0.0012601 | 22.0099 | 55024.8176 | -4126861.3178 | -6878102.1964 | 9433.8148 | 23584536.8802 | -1768840266.0114 | -2948067110.0191 | 132663019950.8579 | 221105033251.4298 | 368508388752.383 | [18 empty] | 171 | -125 | -75 | 2500 | 0.0012601 | 22.0099 | 55024.8176 | -4126861.3178 | -6878102.1964 | 9433.8148 | 23584536.8802 | -1768840266.0114 | -2948067110.0191 | 132663019950.8579 | 221105033251.4298 | 368508388752.383
172 | -125 | -25 | 2500 | 0.00099 | 18.9969 | 47492.1562 | -1187303.9062 | -5936519.5312 | 12877.5 | 32193750 | -804843750 | -4024218750 | 20121093750 | 100605468750 | 503027343750 | [18 empty] | 172 | -125 | -25 | 2500 | 0.00099312 | 19.0369 | 47592.3025 | -1189807.5631 | -5949037.8154 | 12837.7768 | 32094442.1065 | -802361052.6613 | -4011805263.3065 | 20059026316.5325 | 100295131582.6623 | 501475657913.3113 | [18 empty] | 172 | -125 | -25 | 2500 | 0.0011742 | 21.1529 | 52882.2013 | -1322055.0321 | -6610275.1603 | 10528.6061 | 26321515.3105 | -658037882.7629 | -3290189413.8143 | 16450947069.0713 | 82254735345.3566 | 411273676726.7829 | [18 empty] | 172 | -125 | -25 | 2500 | 0.0013192 | 22.5453 | 56363.1359 | -1409078.3987 | -7045391.9933 | 8680.2081 | 21700520.3493 | -542513008.7336 | -2712565043.6681 | 13562825218.3404 | 67814126091.7019 | 339070630458.5093 | [18 empty] | 172 | -125 | -25 | 2500 | 0.001375 | 23.0101 | 57525.3489 | -1438133.7221 | -7190668.6105 | 7968.1517 | 19920379.2291 | -498009480.7263 | -2490047403.6313 | 12450237018.1565 | 62251185090.7823 | 311255925453.9117 | [18 empty] | 172 | -125 | -25 | 2500 | 0.0013792 | 23.0435 | 57608.7296 | -1440218.2408 | -7201091.2041 | 7914.6041 | 19786510.2006 | -494662755.0149 | -2473313775.0747 | 12366568875.3737 | 61832844376.8685 | 309164221884.3427 | [18 empty] | 172 | -125 | -25 | 2500 | 0.0013793 | 23.0436 | 57609.093 | -1440227.3259 | -7201136.6297 | 7914.3699 | 19785924.7658 | -494648119.1446 | -2473240595.7228 | 12366202978.614 | 61831014893.0699 | 309155074465.3494 | [18 empty] | 172 | -125 | -25 | 2500 | 0.0013793 | 23.0436 | 57609.093 | -1440227.3261 | -7201136.6306 | 7914.3699 | 19785924.7551 | -494648118.8777 | -2473240594.3887 | 12366202971.9433 | 61831014859.7166 | 309155074298.5829 | [18 empty] | 172 | -125 | -25 | 2500 | 0.0013793 | 23.0436 | 57609.093 | -1440227.3261 | -7201136.6306 | 7914.3699 | 19785924.7551 | -494648118.8777 | -2473240594.3887 | 12366202971.9433 | 61831014859.7165 | 309155074298.5827 | [18 empty] | 172 | -125 | -25 | 2500 | 0.0013793 | 23.0436 | 57609.093 | -1440227.3261 | -7201136.6306 | 7914.3699 | 19785924.7551 | -494648118.8777 | -2473240594.3887 | 12366202971.9433 | 61831014859.7165 | 309155074298.5827
173 | -125 | 25 | 2500 | 0.0009975 | 19.0931 | 47732.7129 | 1193317.8223 | -5966589.1113 | 12781.875 | 31954687.5 | 798867187.5 | -3994335937.5 | 19971679687.5 | -99858398437.5 | 499291992187.5 | [18 empty] | 173 | -125 | 25 | 2500 | 0.0010657 | 19.9352 | 49838.1192 | 1245952.9806 | -6229764.9029 | 11912.2283 | 29780570.8398 | 744514270.9951 | -3722571354.9755 | 18612856774.8775 | -93064283874.3873 | 465321419371.9366 | [18 empty] | 173 | -125 | 25 | 2500 | 0.0012646 | 22.0522 | 55130.5201 | 1378263.0023 | -6891315.0113 | 9376.497 | 23441242.3785 | 586031059.4634 | -2930155297.3171 | 14650776486.5854 | -73253882432.927 | 366269412164.6351 | [18 empty] | 173 | -125 | 25 | 2500 | 0.0014301 | 23.4296 | 58574.0797 | 1464351.9916 | -7321759.9581 | 7265.9746 | 18164936.5916 | 454123414.7911 | -2270617073.9556 | 11353085369.7778 | -56765426848.8889 | 283827134244.4445 | [18 empty] | 173 | -125 | 25 | 2500 | 0.0014936 | 23.8654 | 59663.5103 | 1491587.7571 | -7457938.7853 | 6456.175 | 16140437.4006 | 403510935.0157 | -2017554675.0785 | 10087773375.3923 | -50438866876.9613 | 252194334384.8064 | [18 empty] | 173 | -125 | 25 | 2500 | 0.0014984 | 23.8961 | 59740.3499 | 1493508.7479 | -7467543.7396 | 6395.1881 | 15987970.2535 | 399699256.3375 | -1998496281.6875 | 9992481408.4375 | -49962407042.1877 | 249812035210.9383 | [18 empty] | 173 | -125 | 25 | 2500 | 0.0014984 | 23.8963 | 59740.6798 | 1493516.9939 | -7467584.9696 | 6394.9251 | 15987312.6421 | 399682816.0515 | -1998414080.2575 | 9992070401.2876 | -49960352006.4378 | 249801760032.1889 | [18 empty] | 173 | -125 | 25 | 2500 | 0.0014984 | 23.8963 | 59740.6798 | 1493516.9941 | -7467584.9703 | 6394.9251 | 15987312.6301 | 399682815.7517 | -1998414078.7583 | 9992070393.7913 | -49960351968.9566 | 249801759844.7827 | [18 empty] | 173 | -125 | 25 | 2500 | 0.0014984 | 23.8963 | 59740.6798 | 1493516.9941 | -7467584.9703 | 6394.9251 | 15987312.6301 | 399682815.7517 | -1998414078.7583 | 9992070393.7913 | -49960351968.9565 | 249801759844.7824 | [18 empty] | 173 | -125 | 25 | 2500 | 0.0014984 | 23.8963 | 59740.6798 | 1493516.9941 | -7467584.9703 | 6394.9251 | 15987312.6301 | 399682815.7517 | -1998414078.7583 | 9992070393.7913 | -49960351968.9565 | 249801759844.7824
174 | -125 | 75 | 2500 | 0.001005 | 19.1886 | 47971.4766 | 3597860.7422 | -5996434.5703 | 12686.25 | 31715625 | 2378671875 | -3964453125 | 178400390625 | -297333984374.9999 | 495556640624.9999 | [18 empty] | 174 | -125 | 75 | 2500 | 0.0011383 | 20.7664 | 51915.9673 | 3893697.5465 | -6489495.9109 | 10986.6798 | 27466699.5732 | 2060002467.9867 | -3433337446.6445 | 154500185099.0023 | -257500308498.3372 | 429167180830.562 | [18 empty] | 174 | -125 | 75 | 2500 | 0.0013549 | 22.8474 | 57118.5731 | 4283892.9828 | -7139821.6381 | 8224.3878 | 20560969.4466 | 1542072708.4919 | -2570121180.8199 | 115655453136.8955 | -192759088561.4924 | 321265147602.4874 | [18 empty] | 174 | -125 | 75 | 2500 | 0.001541 | 24.1571 | 60392.8555 | 4529464.1596 | -7549106.9327 | 5851.7411 | 14629352.8339 | 1097201462.5458 | -1828669104.243 | 82290109690.9368 | -137150182818.228 | 228583638030.3799 | [18 empty] | 174 | -125 | 75 | 2500 | 0.0016122 | 24.5414 | 61353.4219 | 4601506.6461 | -7669177.7435 | 4944.1982 | 12360495.5722 | 927037167.9154 | -1545061946.5256 | 69527787593.6525 | -115879645989.4208 | 193132743315.7014 | [18 empty] | 174 | -125 | 75 | 2500 | 0.0016176 | 24.5677 | 61419.2986 | 4606447.3986 | -7677412.331 | 4875.7721 | 12189430.3064 | 914207272.9802 | -1523678788.3003 | 68565545473.5122 | -114275909122.5203 | 190459848537.5338 | [18 empty] | 174 | -125 | 75 | 2500 | 0.0016176 | 24.5678 | 61419.5777 | 4606468.329 | -7677447.215 | 4875.4802 | 12188700.5183 | 914152538.8753 | -1523587564.7922 | 68561440415.6502 | -114269067359.417 | 190448445599.0284 | [18 empty] | 174 | -125 | 75 | 2500 | 0.0016176 | 24.5678 | 61419.5777 | 4606468.3294 | -7677447.2157 | 4875.4802 | 12188700.505 | 914152537.8767 | -1523587563.1279 | 68561440340.7537 | -114269067234.5895 | 190448445390.9825 | [18 empty] | 174 | -125 | 75 | 2500 | 0.0016176 | 24.5678 | 61419.5777 | 4606468.3294 | -7677447.2157 | 4875.4802 | 12188700.505 | 914152537.8767 | -1523587563.1279 | 68561440340.7535 | -114269067234.5892 | 190448445390.982 | [18 empty] | 174 | -125 | 75 | 2500 | 0.0016176 | 24.5678 | 61419.5777 | 4606468.3294 | -7677447.2157 | 4875.4802 | 12188700.505 | 914152537.8767 | -1523587563.1279 | 68561440340.7535 | -114269067234.5892 | 190448445390.982
175 | -125 | 125 | 2500 | 0.0010125 | 19.2834 | 48208.4473 | 6026055.9082 | -6026055.9082 | 12590.625 | 31476562.5 | 3934570312.5 | -3934570312.5 | 491821289062.4999 | -491821289062.4999 | 491821289062.4999 | [18 empty] | 175 | -125 | 125 | 2500 | 0.0012109 | 21.5303 | 53825.8467 | 6728230.8396 | -6728230.8396 | 10061.1313 | 25152828.3065 | 3144103538.3135 | -3144103538.3135 | 393012942289.1874 | -393012942289.1874 | 393012942289.1874 | [18 empty] | 175 | -125 | 125 | 2500 | 0.0014453 | 23.5385 | 58846.3603 | 7355795.0407 | -7355795.0407 | 7072.2786 | 17680696.5146 | 2210087064.3227 | -2210087064.3227 | 276260883040.3398 | -276260883040.3398 | 276260883040.3398 | [18 empty] | 175 | -125 | 125 | 2500 | 0.001652 | 24.7278 | 61819.4633 | 7727432.917 | -7727432.917 | 4437.5076 | 11093769.0762 | 1386721134.5305 | -1386721134.5305 | 173340141816.3152 | -173340141816.3152 | 173340141816.3152 | [18 empty] | 175 | -125 | 125 | 2500 | 0.0017308 | 25.038 | 62595.0839 | 7824385.4852 | -7824385.4852 | 3432.2215 | 8580553.7438 | 1072569217.9728 | -1072569217.9728 | 134071152246.5963 | -134071152246.5963 | 134071152246.5963 | [18 empty] | 175 | -125 | 125 | 2500 | 0.0017368 | 25.0582 | 62645.5758 | 7830696.9784 | -7830696.9784 | 3356.3561 | 8390890.3593 | 1048861294.913 | -1048861294.913 | 131107661864.1293 | -131107661864.1293 | 131107661864.1293 | [18 empty] | 175 | -125 | 125 | 2500 | 0.0017368 | 25.0583 | 62645.7869 | 7830723.3661 | -7830723.3661 | 3356.0354 | 8390088.3946 | 1048761049.3269 | -1048761049.3269 | 131095131165.8677 | -131095131165.8677 | 131095131165.8677 | [18 empty] | 175 | -125 | 125 | 2500 | 0.0017368 | 25.0583 | 62645.7869 | 7830723.3666 | -7830723.3666 | 3356.0354 | 8390088.38 | 1048761047.4975 | -1048761047.4975 | 131095130937.1821 | -131095130937.1821 | 131095130937.1821 | [18 empty] | 175 | -125 | 125 | 2500 | 0.0017368 | 25.0583 | 62645.7869 | 7830723.3666 | -7830723.3666 | 3356.0354 | 8390088.38 | 1048761047.4975 | -1048761047.4975 | 131095130937.1817 | -131095130937.1817 | 131095130937.1817 | [18 empty] | 175 | -125 | 125 | 2500 | 0.0017368 | 25.0583 | 62645.7869 | 7830723.3666 | -7830723.3666 | 3356.0354 | 8390088.38 | 1048761047.4975 | -1048761047.4975 | 131095130937.1817 | -131095130937.1817 | 131095130937.1817
176 | -125 | 175 | 2500 | 0.00102 | 19.3774 | 48443.625 | 8477634.375 | -6055453.125 | 12495 | 31237500 | 5466562500 | -3904687500 | 956648437500 | -683320312500 | 488085937500 | [18 empty] | 176 | -125 | 175 | 2500 | 0.0012835 | 22.2271 | 55567.7575 | 9724357.5644 | -6945969.6889 | 9135.5828 | 22838957.0399 | 3996817481.9755 | -2854869629.9825 | 699443059345.7133 | -499602185246.938 | 356858703747.8129 | [18 empty] | 176 | -125 | 175 | 2500 | 0.0015357 | 24.1256 | 60313.8818 | 10554929.3068 | -7539235.2192 | 5920.1694 | 14800423.5826 | 2590074126.9558 | -1850052947.8255 | 453262972217.2567 | -323759265869.469 | 231256618478.1922 | [18 empty] | 176 | -125 | 175 | 2500 | 0.0017629 | 25.1416 | 62853.9033 | 10999433.0756 | -7856737.9112 | 3023.2741 | 7558185.3185 | 1322682430.7452 | -944773164.818 | 231469425380.4107 | -165335303843.1505 | 118096645602.2504 | [18 empty] | 176 | -125 | 175 | 2500 | 0.0018494 | 25.3554 | 63388.4961 | 11092986.8144 | -7923562.0103 | 1920.2448 | 4800611.9154 | 840107085.1879 | -600076489.4199 | 147018739907.8826 | -105013385648.4875 | 75009561177.4911 | [18 empty] | 176 | -125 | 175 | 2500 | 0.0018559 | 25.3677 | 63419.1815 | 11098356.7544 | -7927397.6817 | 1836.9402 | 4592350.4122 | 803661322.1361 | -574043801.5258 | 140640731373.8206 | -100457665267.0147 | 71755475190.7248 | [18 empty] | 176 | -125 | 175 | 2500 | 0.001856 | 25.3677 | 63419.3074 | 11098378.792 | -7927413.4229 | 1836.5905 | 4591476.2709 | 803508347.4063 | -573934533.8617 | 140613960796.1062 | -100438543425.7902 | 71741816732.7073 | [18 empty] | 176 | -125 | 175 | 2500 | 0.001856 | 25.3677 | 63419.3074 | 11098378.7924 | -7927413.4231 | 1836.5905 | 4591476.2549 | 803508344.6139 | -573934531.8671 | 140613960307.4285 | -100438543076.7346 | 71741816483.3819 | [18 empty] | 176 | -125 | 175 | 2500 | 0.001856 | 25.3677 | 63419.3074 | 11098378.7924 | -7927413.4231 | 1836.5905 | 4591476.2549 | 803508344.6139 | -573934531.8671 | 140613960307.4276 | -100438543076.734 | 71741816483.3815 | [18 empty] | 176 | -125 | 175 | 2500 | 0.001856 | 25.3677 | 63419.3074 | 11098378.7924 | -7927413.4231 | 1836.5905 | 4591476.2549 | 803508344.6139 | -573934531.8671 | 140613960307.4276 | -100438543076.734 | 71741816483.3815
177 | -125 | 225 | 2500 | 0.0010275 | 19.4708 | 48677.0098 | 10952327.1973 | -6084626.2207 | 12399.375 | 30998437.5 | 6974648437.5 | -3874804687.5 | 1.5693e+12 | -871831054687.5001 | 484350585937.5001 | [18 empty] | 177 | -125 | 225 | 2500 | 0.0013561 | 22.8567 | 57141.6997 | 12856882.4259 | -7142712.4588 | 8210.0343 | 20525085.7732 | 4618144298.9727 | -2565635721.6515 | 1.0391e+12 | -577268037371.5887 | 320704465206.4382 | [18 empty] | 177 | -125 | 225 | 2500 | 0.001626 | 24.6085 | 61521.1374 | 13842255.9122 | -7690142.1735 | 4768.0603 | 11920150.6506 | 2682033896.391 | -1490018831.3284 | 603457626687.9839 | -335254237048.8799 | 186252353916.0444 | [18 empty] | 177 | -125 | 225 | 2500 | 0.0018738 | 25.3985 | 63496.1753 | 14286639.4471 | -7937021.9151 | 1609.0406 | 4022601.5608 | 905085351.1899 | -502825195.1055 | 203644204017.7221 | -113135668898.7345 | 62853149388.1858 | [18 empty] | 177 | -125 | 225 | 2500 | 0.001968 | 25.4935 | 63733.6586 | 14340073.1738 | -7966707.3188 | 408.268 | 1020670.0869 | 229650769.5608 | -127583760.8671 | 51671423151.1708 | -28706346195.0949 | 15947970108.3861 | [18 empty] | 177 | -125 | 225 | 2500 | 0.0019751 | 25.496 | 63740.1155 | 14341525.9939 | -7967514.4411 | 317.5242 | 793810.4651 | 178607354.6494 | -99226308.1386 | 40186654796.1173 | -22325919331.1763 | 12403288517.3202 | [18 empty] | 177 | -125 | 225 | 2500 | 0.0019751 | 25.4961 | 63740.1391 | 14341531.2933 | -7967517.3852 | 317.1457 | 792864.1472 | 178394433.1135 | -99108018.3964 | 40138747450.531 | -22299304139.1839 | 12388502299.5466 | [18 empty] | 177 | -125 | 225 | 2500 | 0.0019751 | 25.4961 | 63740.1391 | 14341531.2934 | -7967517.3852 | 317.1457 | 792864.1299 | 178394429.226 | -99108016.2367 | 40138746575.8445 | -22299303653.247 | 12388502029.5816 | [18 empty] | 177 | -125 | 225 | 2500 | 0.0019751 | 25.4961 | 63740.1391 | 14341531.2934 | -7967517.3852 | 317.1457 | 792864.1299 | 178394429.226 | -99108016.2366 | 40138746575.8431 | -22299303653.2462 | 12388502029.5812 | [18 empty] | 177 | -125 | 225 | 2500 | 0.0019751 | 25.4961 | 63740.1391 | 14341531.2934 | -7967517.3852 | 317.1457 | 792864.1299 | 178394429.226 | -99108016.2366 | 40138746575.8431 | -22299303653.2462 | 12388502029.5812
178 | -125 | 275 | 2500 | 0.001035 | 19.5634 | 48908.6016 | 13449865.4297 | -6113575.1953 | 12303.75 | 30759375 | 8458828125 | -3844921875 | 2.3262e+12 | -1.0574e+12 | 480615234374.9999 | [18 empty] | 178 | -125 | 275 | 2500 | 0.0014287 | 23.4191 | 58547.6732 | 16100610.1287 | -7318459.1494 | 7284.4858 | 18211214.5066 | 5008083989.3051 | -2276401813.3205 | 1.3772e+12 | -626010498663.1396 | 284550226665.0635 | [18 empty] | 178 | -125 | 275 | 2500 | 0.0017164 | 24.9873 | 62468.1272 | 17178734.9879 | -7808515.9036 | 3615.9511 | 9039877.7186 | 2485966372.6286 | -1129984714.8312 | 683640752472.8605 | -310745796578.5729 | 141248089353.8968 | [18 empty] | 178 | -125 | 275 | 2500 | 0.0019847 | 25.4985 | 63746.2794 | 17530226.8432 | -7968284.9287 | 194.8071 | 487017.8031 | 133929895.8645 | -60877225.393 | 36830721362.7459 | -16741236983.0663 | 7609653174.1211 | [18 empty] | 178 | -125 | 275 | 2500 | 0.0020866 | 25.5 | 63750 | 17531250 | -7968750 | 0 | 0 | 0 | 0 | 0 | 0 | 0 | [18 empty] | 178 | -125 | 275 | 2500 | 0.0020943 | 25.5 | 63750 | 17531250 | -7968750 | 0 | 0 | 0 | 0 | 0 | 0 | 0 | [18 empty] | 178 | -125 | 275 | 2500 | 0.0020943 | 25.5 | 63750 | 17531250 | -7968750 | 0 | 0 | 0 | 0 | 0 | 0 | 0 | [18 empty] | 178 | -125 | 275 | 2500 | 0.0020943 | 25.5 | 63750 | 17531250 | -7968750 | 0 | 0 | 0 | 0 | 0 | 0 | 0 | [18 empty] | 178 | -125 | 275 | 2500 | 0.0020943 | 25.5 | 63750 | 17531250 | -7968750 | 0 | 0 | 0 | 0 | 0 | 0 | 0 | [18 empty] | 178 | -125 | 275 | 2500 | 0.0020943 | 25.5 | 63750 | 17531250 | -7968750 | 0 | 0 | 0 | 0 | 0 | 0 | 0
179 | -125 | 325 | 2500 | 0.0010425 | 19.6554 | 49138.4004 | 15969980.127 | -6142300.0488 | 12208.125 | 30520312.5 | 9919101562.5 | -3815039062.5 | 3.2237e+12 | -1.2399e+12 | 476879882812.5 | [18 empty] | 179 | -125 | 325 | 2500 | 0.0015013 | 23.9143 | 59785.6781 | 19430345.3776 | -7473209.7606 | 6358.9373 | 15897343.2399 | 5166636552.9727 | -1987167904.9895 | 1.6792e+12 | -645829569121.5912 | 248395988123.6889 | [18 empty] | 179 | -125 | 325 | 2500 | 0.0018068 | 25.2619 | 63154.8513 | 20525326.6648 | -7894356.4096 | 2463.8419 | 6159604.7867 | 2001871555.6684 | -769950598.334 | 650608255592.2244 | -250233944458.5478 | 96243824791.7492 | [18 empty] | 179 | -125 | 325 | 2500 | 0.0020956 | 25.5 | 63750 | 20718750 | -7968750 | 0 | 0 | 0 | 0 | 0 | 0 | 0 | [18 empty] | 179 | -125 | 325 | 2500 | 0.0022052 | 25.5 | 63750 | 20718750 | -7968750 | 0 | 0 | 0 | 0 | 0 | 0 | 0 | [18 empty] | 179 | -125 | 325 | 2500 | 0.0022134 | 25.5 | 63750 | 20718750 | -7968750 | 0 | 0 | 0 | 0 | 0 | 0 | 0 | [18 empty] | 179 | -125 | 325 | 2500 | 0.0022135 | 25.5 | 63750 | 20718750 | -7968750 | 0 | 0 | 0 | 0 | 0 | 0 | 0 | [18 empty] | 179 | -125 | 325 | 2500 | 0.0022135 | 25.5 | 63750 | 20718750 | -7968750 | 0 | 0 | 0 | 0 | 0 | 0 | 0 | [18 empty] | 179 | -125 | 325 | 2500 | 0.0022135 | 25.5 | 63750 | 20718750 | -7968750 | 0 | 0 | 0 | 0 | 0 | 0 | 0 | [18 empty] | 179 | -125 | 325 | 2500 | 0.0022135 | 25.5 | 63750 | 20718750 | -7968750 | 0 | 0 | 0 | 0 | 0 | 0 | 0
180 | -125 | 375 | 2500 | 0.00105 | 19.7466 | 49366.4062 | 18512402.3438 | -6170800.7812 | 12112.5 | 30281250 | 11355468750 | -3785156250 | 4258300781250 | -1419433593750 | 473144531250 | [18 empty] | 180 | -125 | 375 | 2500 | 0.0015739 | 24.3423 | 60855.7143 | 22820892.8774 | -7606964.2925 | 5433.3888 | 13583471.9733 | 5093801989.9755 | -1697933996.6585 | 1.9102e+12 | -636725248746.9431 | 212241749582.3144 | [18 empty] | 180 | -125 | 375 | 2500 | 0.0018971 | 25.4325 | 63581.3095 | 23842991.074 | -7947663.6913 | 1311.7327 | 3279331.8547 | 1229749445.5104 | -409916481.8368 | 461156042066.413 | -153718680688.8044 | 51239560229.6014 | [18 empty] | 180 | -125 | 375 | 2500 | 0.0022066 | 25.5 | 63750 | 23906250 | -7968750 | 0 | 0 | 0 | 0 | 0 | 0 | 0 | [18 empty] | 180 | -125 | 375 | 2500 | 0.0023237 | 25.5 | 63750 | 23906250 | -7968750 | 0 | 0 | 0 | 0 | 0 | 0 | 0 | [18 empty] | 180 | -125 | 375 | 2500 | 0.0023326 | 25.5 | 63750 | 23906250 | -7968750 | 0 | 0 | 0 | 0 | 0 | 0 | 0 | [18 empty] | 180 | -125 | 375 | 2500 | 0.0023326 | 25.5 | 63750 | 23906250 | -7968750 | 0 | 0 | 0 | 0 | 0 | 0 | 0 | [18 empty] | 180 | -125 | 375 | 2500 | 0.0023326 | 25.5 | 63750 | 23906250 | -7968750 | 0 | 0 | 0 | 0 | 0 | 0 | 0 | [18 empty] | 180 | -125 | 375 | 2500 | 0.0023326 | 25.5 | 63750 | 23906250 | -7968750 | 0 | 0 | 0 | 0 | 0 | 0 | 0 | [18 empty] | 180 | -125 | 375 | 2500 | 0.0023326 | 25.5 | 63750 | 23906250 | -7968750 | 0 | 0 | 0 | 0 | 0 | 0 | 0
181 | -125 | 425 | 2500 | 0.0010575 | 19.837 | 49592.6191 | 21076863.1348 | -6199077.3926 | 12016.875 | 30042187.5 | 12767929687.5 | -3755273437.5 | 5.4264e+12 | -1.596e+12 | 469409179687.4999 | [18 empty] | 181 | -125 | 425 | 2500 | 0.0016464 | 24.7031 | 61757.782 | 26247057.3328 | -7719722.7449 | 4507.8403 | 11269600.7066 | 4789580300.3136 | -1408700088.3275 | 2.0356e+12 | -598697537539.1949 | 176087511040.9397 | [18 empty] | 181 | -125 | 425 | 2500 | 0.0019875 | 25.499 | 63747.502 | 27092688.3465 | -7968437.749 | 159.6236 | 399058.9227 | 169600042.1547 | -49882365.3396 | 72080017915.7649 | -21200005269.3426 | 6235295667.4537 | [18 empty] | 181 | -125 | 425 | 2500 | 0.0023175 | 25.5 | 63750 | 27093750 | -7968750 | 0 | 0 | 0 | 0 | 0 | 0 | 0 | [18 empty] | 181 | -125 | 425 | 2500 | 0.0024423 | 25.5 | 63750 | 27093750 | -7968750 | 0 | 0 | 0 | 0 | 0 | 0 | 0 | [18 empty] | 181 | -125 | 425 | 2500 | 0.0024518 | 25.5 | 63750 | 27093750 | -7968750 | 0 | 0 | 0 | 0 | 0 | 0 | 0 | [18 empty] | 181 | -125 | 425 | 2500 | 0.0024518 | 25.5 | 63750 | 27093750 | -7968750 | 0 | 0 | 0 | 0 | 0 | 0 | 0 | [18 empty] | 181 | -125 | 425 | 2500 | 0.0024518 | 25.5 | 63750 | 27093750 | -7968750 | 0 | 0 | 0 | 0 | 0 | 0 | 0 | [18 empty] | 181 | -125 | 425 | 2500 | 0.0024518 | 25.5 | 63750 | 27093750 | -7968750 | 0 | 0 | 0 | 0 | 0 | 0 | 0 | [18 empty] | 181 | -125 | 425 | 2500 | 0.0024518 | 25.5 | 63750 | 27093750 | -7968750 | 0 | 0 | 0 | 0 | 0 | 0 | 0
182 | -125 | 475 | 2500 | 0.001065 | 19.9268 | 49817.0391 | 23663093.5547 | -6227129.8828 | 11921.25 | 29803125 | 14156484375 | -3725390625 | 6724330078125 | -1769560546875 | 465673828125 | [18 empty] | 182 | -125 | 475 | 2500 | 0.001719 | 24.9968 | 62491.8809 | 29683643.4485 | -7811485.118 | 3582.2918 | 8955729.44 | 4253971483.9868 | -1119466179.9965 | 2.0206e+12 | -531746435498.3476 | 139933272499.5652 | [18 empty] | 182 | -125 | 475 | 2500 | 0.0020778 | 25.5 | 63750 | 30281250 | -7968750 | 0 | 0 | 0 | 0 | 0 | 0 | 0 | [18 empty] | 182 | -125 | 475 | 2500 | 0.0024284 | 25.5 | 63750 | 30281250 | -7968750 | 0 | 0 | 0 | 0 | 0 | 0 | 0 | [18 empty] | 182 | -125 | 475 | 2500 | 0.0025609 | 25.5 | 63750 | 30281250 | -7968750 | 0 | 0 | 0 | 0 | 0 | 0 | 0 | [18 empty] | 182 | -125 | 475 | 2500 | 0.0025709 | 25.5 | 63750 | 30281250 | -7968750 | 0 | 0 | 0 | 0 | 0 | 0 | 0 | [18 empty] | 182 | -125 | 475 | 2500 | 0.002571 | 25.5 | 63750 | 30281250 | -7968750 | 0 | 0 | 0 | 0 | 0 | 0 | 0 | [18 empty] | 182 | -125 | 475 | 2500 | 0.002571 | 25.5 | 63750 | 30281250 | -7968750 | 0 | 0 | 0 | 0 | 0 | 0 | 0 | [18 empty] | 182 | -125 | 475 | 2500 | 0.002571 | 25.5 | 63750 | 30281250 | -7968750 | 0 | 0 | 0 | 0 | 0 | 0 | 0 | [18 empty] | 182 | -125 | 475 | 2500 | 0.002571 | 25.5 | 63750 | 30281250 | -7968750 | 0 | 0 | 0 | 0 | 0 | 0 | 0
183 | -125 | 525 | 2500 | 0.0010725 | 20.0159 | 50039.666 | 26270824.6582 | -6254958.252 | 11825.625 | 29564062.5 | 15521132812.5 | -3695507812.5 | 8.1486e+12 | -1.9401e+12 | 461938476562.5 | [18 empty] | 183 | -125 | 525 | 2500 | 0.0017916 | 25.2232 | 63058.0113 | 33105455.9295 | -7882251.4118 | 2656.7433 | 6641858.1733 | 3486975540.9952 | -830232271.6655 | 1.8307e+12 | -435871942624.4005 | 103779033958.1906 | [18 empty] | 183 | -125 | 525 | 2500 | 0.0021682 | 25.5 | 63750 | 33468750 | -7968750 | 0 | 0 | 0 | 0 | 0 | 0 | 0 | [18 empty] | 183 | -125 | 525 | 2500 | 0.0025393 | 25.5 | 63750 | 33468750 | -7968750 | 0 | 0 | 0 | 0 | 0 | 0 | 0 | [18 empty] | 183 | -125 | 525 | 2500 | 0.0026795 | 25.5 | 63750 | 33468750 | -7968750 | 0 | 0 | 0 | 0 | 0 | 0 | 0 | [18 empty] | 183 | -125 | 525 | 2500 | 0.0026901 | 25.5 | 63750 | 33468750 | -7968750 | 0 | 0 | 0 | 0 | 0 | 0 | 0 | [18 empty] | 183 | -125 | 525 | 2500 | 0.0026902 | 25.5 | 63750 | 33468750 | -7968750 | 0 | 0 | 0 | 0 | 0 | 0 | 0 | [18 empty] | 183 | -125 | 525 | 2500 | 0.0026902 | 25.5 | 63750 | 33468750 | -7968750 | 0 | 0 | 0 | 0 | 0 | 0 | 0 | [18 empty] | 183 | -125 | 525 | 2500 | 0.0026902 | 25.5 | 63750 | 33468750 | -7968750 | 0 | 0 | 0 | 0 | 0 | 0 | 0 | [18 empty] | 183 | -125 | 525 | 2500 | 0.0026902 | 25.5 | 63750 | 33468750 | -7968750 | 0 | 0 | 0 | 0 | 0 | 0 | 0
184 | -125 | 575 | 2500 | 0.00108 | 20.1042 | 50260.5 | 28899787.5 | -6282562.5 | 11730 | 29325000 | 16861875000 | -3665625000 | 9695578125000 | -2107734375000 | 458203125000 | [18 empty] | 184 | -125 | 575 | 2500 | 0.0018642 | 25.3825 | 63456.173 | 36487299.4803 | -7932021.6261 | 1731.1948 | 4327986.9067 | 2488592471.3388 | -540998363.3345 | 1.4309e+12 | -311074058917.3539 | 67624795416.816 | [18 empty] | 184 | -125 | 575 | 2500 | 0.0022586 | 25.5 | 63750 | 36656250 | -7968750 | 0 | 0 | 0 | 0 | 0 | 0 | 0 | [18 empty] | 184 | -125 | 575 | 2500 | 0.0026502 | 25.5 | 63750 | 36656250 | -7968750 | 0 | 0 | 0 | 0 | 0 | 0 | 0 | [18 empty] | 184 | -125 | 575 | 2500 | 0.0027981 | 25.5 | 63750 | 36656250 | -7968750 | 0 | 0 | 0 | 0 | 0 | 0 | 0 | [18 empty] | 184 | -125 | 575 | 2500 | 0.0028093 | 25.5 | 63750 | 36656250 | -7968750 | 0 | 0 | 0 | 0 | 0 | 0 | 0 | [18 empty] | 184 | -125 | 575 | 2500 | 0.0028093 | 25.5 | 63750 | 36656250 | -7968750 | 0 | 0 | 0 | 0 | 0 | 0 | 0 | [18 empty] | 184 | -125 | 575 | 2500 | 0.0028093 | 25.5 | 63750 | 36656250 | -7968750 | 0 | 0 | 0 | 0 | 0 | 0 | 0 | [18 empty] | 184 | -125 | 575 | 2500 | 0.0028093 | 25.5 | 63750 | 36656250 | -7968750 | 0 | 0 | 0 | 0 | 0 | 0 | 0 | [18 empty] | 184 | -125 | 575 | 2500 | 0.0028093 | 25.5 | 63750 | 36656250 | -7968750 | 0 | 0 | 0 | 0 | 0 | 0 | 0
185 | -75 | -575 | 2500 | 0.00091 | 17.9259 | 44814.6562 | -25768427.3438 | -3361099.2188 | 13897.5 | 34743750 | -19977656250 | -2605781250 | 1.1487e+13 | 1.4983e+12 | 195433593750 | [18 empty] | 185 | -75 | -575 | 2500 | 0.00021541 | 5.1971 | 12992.7845 | -7470851.0874 | -974458.8375 | 22753.5403 | 56883850.8554 | -32708214241.8622 | -4266288814.1559 | 1.8807e+13 | 2.4531e+12 | 319971661061.6954 | [18 empty] | 185 | -75 | -575 | 2500 | 0.00020623 | 4.9877 | 12469.2918 | -7169842.7577 | -935196.8814 | 22870.5755 | 57176438.7732 | -32876452294.5721 | -4288232907.9877 | 1.8904e+13 | 2.4657e+12 | 321617468099.075 | [18 empty] | 185 | -75 | -575 | 2500 | 0.00012923 | 3.1889 | 7972.2465 | -4584041.7163 | -597918.4847 | 23852.3183 | 59630795.6343 | -34287707489.7038 | -4472309672.5701 | 1.9715e+13 | 2.5716e+12 | 335423225442.7544 | [18 empty] | 185 | -75 | -575 | 2500 | 0.0001024 | 2.5443 | 6360.8309 | -3657477.7609 | -477062.3166 | 24194.411 | 60486027.5672 | -34779465851.1467 | -4536452067.5409 | 1.9998e+13 | 2.6085e+12 | 340233905065.566 | [18 empty] | 185 | -75 | -575 | 2500 | 0.00010031 | 2.4938 | 6234.3805 | -3584768.8158 | -467578.5412 | 24221.0511 | 60552627.8537 | -34817761015.862 | -4541447089.0255 | 2.002e+13 | 2.6113e+12 | 340608531676.9111 | [18 empty] | 185 | -75 | -575 | 2500 | 0.0001003 | 2.4936 | 6234.0097 | -3584555.5702 | -467550.7265 | 24221.1292 | 60552823.0757 | -34817873268.5195 | -4541461730.6765 | 2.002e+13 | 2.6113e+12 | 340609629800.734 | [18 empty] | 185 | -75 | -575 | 2500 | 0.0001003 | 2.4936 | 6234.0097 | -3584555.5662 | -467550.726 | 24221.1292 | 60552823.0793 | -34817873270.6092 | -4541461730.949 | 2.002e+13 | 2.6113e+12 | 340609629821.1767 | [18 empty] | 185 | -75 | -575 | 2500 | 0.0001003 | 2.4936 | 6234.0097 | -3584555.5662 | -467550.726 | 24221.1292 | 60552823.0793 | -34817873270.6092 | -4541461730.949 | 2.002e+13 | 2.6113e+12 | 340609629821.1768 | [18 empty] | 185 | -75 | -575 | 2500 | 0.0001003 | 2.4936 | 6234.0097 | -3584555.5662 | -467550.726 | 24221.1292 | 60552823.0793 | -34817873270.6092 | -4541461730.949 | 2.002e+13 | 2.6113e+12 | 340609629821.1768
186 | -75 | -525 | 2500 | 0.0009175 | 18.0297 | 45074.3379 | -23664027.3926 | -3380575.3418 | 13801.875 | 34504687.5 | -18114960937.5 | -2587851562.5 | 9.5104e+12 | 1.3586e+12 | 194088867187.5 | [18 empty] | 186 | -75 | -525 | 2500 | 0.000288 | 6.8152 | 17038.1149 | -8945010.3456 | -1277858.6208 | 21827.9918 | 54569979.5888 | -28649239284.1014 | -4092748469.1573 | 1.5041e+13 | 2.1487e+12 | 306956135186.8005 | [18 empty] | 186 | -75 | -525 | 2500 | 0.00029659 | 7.0023 | 17505.7078 | -9190496.6172 | -1312928.0882 | 21718.4663 | 54296165.8412 | -28505487066.6255 | -4072212438.0894 | 1.4965e+13 | 2.1379e+12 | 305415932856.7018 | [18 empty] | 186 | -75 | -525 | 2500 | 0.00024015 | 5.7562 | 14390.4267 | -7554974.0372 | -1079282.0053 | 22438.0848 | 56095211.8766 | -29449986235.1978 | -4207140890.7425 | 1.5461e+13 | 2.2087e+12 | 315535566805.6911 | [18 empty] | 186 | -75 | -525 | 2500 | 0.00022099 | 5.3238 | 13309.5269 | -6987501.6251 | -998214.5179 | 22682.4343 | 56706085.7388 | -29770695012.8642 | -4252956430.4092 | 1.563e+13 | 2.2328e+12 | 318971732280.6881 | [18 empty] | 186 | -75 | -525 | 2500 | 0.00021948 | 5.2896 | 13224.0942 | -6942649.4603 | -991807.0658 | 22701.6352 | 56754087.9066 | -29795896150.952 | -4256556592.9931 | 1.5643e+13 | 2.2347e+12 | 319241744474.4854 | [18 empty] | 186 | -75 | -525 | 2500 | 0.00021948 | 5.2896 | 13223.8751 | -6942534.4406 | -991790.6344 | 22701.6844 | 56754210.952 | -29795960749.781 | -4256565821.3973 | 1.5643e+13 | 2.2347e+12 | 319242436604.7962 | [18 empty] | 186 | -75 | -525 | 2500 | 0.00021948 | 5.2896 | 13223.8751 | -6942534.4385 | -991790.6341 | 22701.6844 | 56754210.9543 | -29795960750.9955 | -4256565821.5708 | 1.5643e+13 | 2.2347e+12 | 319242436617.8086 | [18 empty] | 186 | -75 | -525 | 2500 | 0.00021948 | 5.2896 | 13223.8751 | -6942534.4385 | -991790.6341 | 22701.6844 | 56754210.9543 | -29795960750.9955 | -4256565821.5708 | 1.5643e+13 | 2.2347e+12 | 319242436617.8087 | [18 empty] | 186 | -75 | -525 | 2500 | 0.00021948 | 5.2896 | 13223.8751 | -6942534.4385 | -991790.6341 | 22701.6844 | 56754210.9543 | -29795960750.9955 | -4256565821.5708 | 1.5643e+13 | 2.2347e+12 | 319242436617.8087
187 | -75 | -475 | 2500 | 0.000925 | 18.1329 | 45332.2266 | -21532807.6172 | -3399916.9922 | 13706.25 | 34265625 | -16276171875 | -2569921875 | 7731181640625 | 1220712890625 | 192744140625 | [18 empty] | 187 | -75 | -475 | 2500 | 0.00036059 | 8.3662 | 20915.4768 | -9934851.4578 | -1568660.7565 | 20902.4433 | 52256108.3221 | -24821651453.0054 | -3919208124.1587 | 1.179e+13 | 1.8616e+12 | 293940609311.9056 | [18 empty] | 187 | -75 | -475 | 2500 | 0.00038695 | 8.9127 | 22281.8581 | -10583882.6159 | -1671139.3604 | 20566.3572 | 51415892.9092 | -24422549131.8766 | -3856191968.191 | 1.1601e+13 | 1.8317e+12 | 289214397614.3287 | [18 empty] | 187 | -75 | -475 | 2500 | 0.00035107 | 8.1666 | 20416.4391 | -9697808.5679 | -1531232.9318 | 21023.8512 | 52559628.1189 | -24965823356.4619 | -3941972108.915 | 1.1859e+13 | 1.8724e+12 | 295647908168.6278 | [18 empty] | 187 | -75 | -475 | 2500 | 0.00033957 | 7.924 | 19809.9732 | -9409737.2646 | -1485747.9892 | 21170.4576 | 52926143.9104 | -25139918357.424 | -3969460793.2775 | 1.1941e+13 | 1.8855e+12 | 297709559495.8103 | [18 empty] | 187 | -75 | -475 | 2500 | 0.00033865 | 7.9045 | 19761.1363 | -9386539.7513 | -1482085.2239 | 21182.2192 | 52955547.9595 | -25153885280.7517 | -3971666096.9608 | 1.1948e+13 | 1.8865e+12 | 297874957272.0598 | [18 empty] | 187 | -75 | -475 | 2500 | 0.00033865 | 7.9044 | 19761.0518 | -9386499.6087 | -1482078.8856 | 21182.2395 | 52955598.8282 | -25153909443.4147 | -3971669912.1181 | 1.1948e+13 | 1.8865e+12 | 297875243408.8584 | [18 empty] | 187 | -75 | -475 | 2500 | 0.00033865 | 7.9044 | 19761.0518 | -9386499.6079 | -1482078.8855 | 21182.2395 | 52955598.8292 | -25153909443.8861 | -3971669912.1925 | 1.1948e+13 | 1.8865e+12 | 297875243414.4406 | [18 empty] | 187 | -75 | -475 | 2500 | 0.00033865 | 7.9044 | 19761.0518 | -9386499.6079 | -1482078.8855 | 21182.2395 | 52955598.8292 | -25153909443.8861 | -3971669912.1925 | 1.1948e+13 | 1.8865e+12 | 297875243414.4406 | [18 empty] | 187 | -75 | -475 | 2500 | 0.00033865 | 7.9044 | 19761.0518 | -9386499.6079 | -1482078.8855 | 21182.2395 | 52955598.8292 | -25153909443.8861 | -3971669912.1925 | 1.1948e+13 | 1.8865e+12 | 297875243414.4406
188 | -75 | -425 | 2500 | 0.0009325 | 18.2353 | 45588.3223 | -19375036.9629 | -3419124.1699 | 13610.625 | 34026562.5 | -14461289062.5 | -2551992187.5 | 6.146e+12 | 1.0846e+12 | 191399414062.5 | [18 empty] | 188 | -75 | -425 | 2500 | 0.00043318 | 9.8499 | 24624.8699 | -10465569.7193 | -1846865.2446 | 19976.8948 | 49942237.0555 | -21225450748.5742 | -3745667779.1601 | 9.0208e+12 | 1.5919e+12 | 280925083437.0108 | [18 empty] | 188 | -75 | -425 | 2500 | 0.00047731 | 10.7191 | 26797.7426 | -11389040.6228 | -2009830.6981 | 19414.248 | 48535619.9772 | -20627638490.3255 | -3640171498.2927 | 8.7667e+12 | 1.5471e+12 | 273012862371.9555 | [18 empty] | 188 | -75 | -425 | 2500 | 0.00046199 | 10.4201 | 26050.2835 | -11071370.4965 | -1953771.2641 | 19609.6177 | 49024044.3612 | -20835218853.496 | -3676803327.0875 | 8.855e+12 | 1.5626e+12 | 275760249531.5645 | [18 empty] | 188 | -75 | -425 | 2500 | 0.00045816 | 10.3449 | 25862.1697 | -10991422.1395 | -1939662.7305 | 19658.4808 | 49146202.0819 | -20887135884.826 | -3685965156.1458 | 8.877e+12 | 1.5665e+12 | 276447386710.9324 | [18 empty] | 188 | -75 | -425 | 2500 | 0.00045782 | 10.3382 | 25845.5069 | -10984340.4218 | -1938413.0156 | 19662.8032 | 49157008.0124 | -20891728405.2612 | -3686775600.9285 | 8.879e+12 | 1.5669e+12 | 276508170069.6342 | [18 empty] | 188 | -75 | -425 | 2500 | 0.00045782 | 10.3382 | 25845.5397 | -10984354.3875 | -1938415.4802 | 19662.7947 | 49156986.7045 | -20891719349.4207 | -3686774002.8389 | 8.879e+12 | 1.5669e+12 | 276508050212.9206 | [18 empty] | 188 | -75 | -425 | 2500 | 0.00045782 | 10.3382 | 25845.5397 | -10984354.3878 | -1938415.4802 | 19662.7947 | 49156986.7042 | -20891719349.281 | -3686774002.8143 | 8.879e+12 | 1.5669e+12 | 276508050211.0724 | [18 empty] | 188 | -75 | -425 | 2500 | 0.00045782 | 10.3382 | 25845.5397 | -10984354.3878 | -1938415.4802 | 19662.7947 | 49156986.7042 | -20891719349.281 | -3686774002.8143 | 8.879e+12 | 1.5669e+12 | 276508050211.0725 | [18 empty] | 188 | -75 | -425 | 2500 | 0.00045782 | 10.3382 | 25845.5397 | -10984354.3878 | -1938415.4802 | 19662.7947 | 49156986.7042 | -20891719349.281 | -3686774002.8143 | 8.879e+12 | 1.5669e+12 | 276508050211.0725
189 | -75 | -375 | 2500 | 0.00094 | 18.337 | 45842.625 | -17190984.375 | -3438196.875 | 13515 | 33787500 | -12670312500 | -2534062500 | 4751367187500 | 950273437500 | 190054687500 | [18 empty] | 189 | -75 | -375 | 2500 | 0.00050578 | 11.2665 | 28166.2945 | -10562360.4252 | -2112472.085 | 19051.3463 | 47628365.7888 | -17860637170.8077 | -3572127434.1615 | 6.6977e+12 | 1.3395e+12 | 267909557562.1159 | [18 empty] | 189 | -75 | -375 | 2500 | 0.00056768 | 12.4213 | 31053.3614 | -11645010.5069 | -2329002.1014 | 18262.1388 | 45655347.0453 | -17120755141.9722 | -3424151028.3944 | 6.4203e+12 | 1.2841e+12 | 256811327129.5823 | [18 empty] | 189 | -75 | -375 | 2500 | 0.00057291 | 12.5168 | 31291.96 | -11734485.0113 | -2346897.0023 | 18195.3842 | 45488460.6035 | -17058172726.3001 | -3411634545.26 | 6.3968e+12 | 1.2794e+12 | 255872590894.5012 | [18 empty] | 189 | -75 | -375 | 2500 | 0.00057674 | 12.5864 | 31466.1166 | -11799793.7095 | -2359958.7419 | 18146.5041 | 45366260.2535 | -17012347595.0703 | -3402469519.0141 | 6.3796e+12 | 1.2759e+12 | 255185213926.0546 | [18 empty] | 189 | -75 | -375 | 2500 | 0.00057699 | 12.5909 | 31477.2059 | -11803952.2045 | -2360790.4409 | 18143.3872 | 45358468.0653 | -17009425524.4806 | -3401885104.8961 | 6.3785e+12 | 1.2757e+12 | 255141382867.2086 | [18 empty] | 189 | -75 | -375 | 2500 | 0.00057699 | 12.5909 | 31477.3389 | -11804002.0905 | -2360800.4181 | 18143.3498 | 45358374.5808 | -17009390467.7989 | -3401878093.5598 | 6.3785e+12 | 1.2757e+12 | 255140857016.9828 | [18 empty] | 189 | -75 | -375 | 2500 | 0.00057699 | 12.5909 | 31477.3389 | -11804002.0914 | -2360800.4183 | 18143.3498 | 45358374.5791 | -17009390467.1803 | -3401878093.4361 | 6.3785e+12 | 1.2757e+12 | 255140857007.7043 | [18 empty] | 189 | -75 | -375 | 2500 | 0.00057699 | 12.5909 | 31477.3389 | -11804002.0914 | -2360800.4183 | 18143.3498 | 45358374.5791 | -17009390467.1803 | -3401878093.4361 | 6.3785e+12 | 1.2757e+12 | 255140857007.7043 | [18 empty] | 189 | -75 | -375 | 2500 | 0.00057699 | 12.5909 | 31477.3389 | -11804002.0914 | -2360800.4183 | 18143.3498 | 45358374.5791 | -17009390467.1803 | -3401878093.4361 | 6.3785e+12 | 1.2757e+12 | 255140857007.7043
190 | -75 | -325 | 2500 | 0.0009475 | 18.4381 | 46095.1348 | -14980918.7988 | -3457135.1074 | 13419.375 | 33548437.5 | -10903242187.5 | -2516132812.5 | 3.5436e+12 | 817743164062.4999 | 188709960937.5 | [18 empty] | 190 | -75 | -325 | 2500 | 0.00057837 | 12.6159 | 31539.7504 | -10250418.8708 | -2365481.2779 | 18125.7978 | 45314494.5222 | -14727210719.7061 | -3398587089.1629 | 4.7863e+12 | 1.1045e+12 | 254894031687.2211 | [18 empty] | 190 | -75 | -325 | 2500 | 0.00065804 | 14.0195 | 35048.7143 | -11390832.1372 | -2628653.5701 | 17110.0296 | 42775074.1133 | -13901899086.8165 | -3208130558.4961 | 4.5181e+12 | 1.0426e+12 | 240609791887.2092 | [18 empty] | 190 | -75 | -325 | 2500 | 0.00068383 | 14.4566 | 36141.4686 | -11745977.3007 | -2710610.1463 | 16781.1507 | 41952876.8458 | -13634684974.8742 | -3146465763.4325 | 4.4313e+12 | 1.0226e+12 | 235984932257.4379 | [18 empty] | 190 | -75 | -325 | 2500 | 0.00069533 | 14.6487 | 36621.8136 | -11902089.4345 | -2746636.0233 | 16634.5274 | 41586318.4251 | -13515553488.1569 | -3118973881.8824 | 4.3926e+12 | 1.0137e+12 | 233923041141.1768 | [18 empty] | 190 | -75 | -325 | 2500 | 0.00069616 | 14.6625 | 36656.2333 | -11913275.8324 | -2749217.4998 | 16623.9712 | 41559928.1182 | -13506976638.4097 | -3116994608.8638 | 4.3898e+12 | 1.013e+12 | 233774595664.783 | [18 empty] | 190 | -75 | -325 | 2500 | 0.00069616 | 14.6626 | 36656.4493 | -11913346.0308 | -2749233.6994 | 16623.905 | 41559762.4571 | -13506922798.5493 | -3116982184.2806 | 4.3897e+12 | 1.013e+12 | 233773663821.045 | [18 empty] | 190 | -75 | -325 | 2500 | 0.00069616 | 14.6626 | 36656.4493 | -11913346.0321 | -2749233.6997 | 16623.905 | 41559762.4541 | -13506922797.5839 | -3116982184.0578 | 4.3897e+12 | 1.013e+12 | 233773663804.3362 | [18 empty] | 190 | -75 | -325 | 2500 | 0.00069616 | 14.6626 | 36656.4493 | -11913346.0321 | -2749233.6997 | 16623.905 | 41559762.4541 | -13506922797.5839 | -3116982184.0578 | 4.3897e+12 | 1.013e+12 | 233773663804.3362 | [18 empty] | 190 | -75 | -325 | 2500 | 0.00069616 | 14.6626 | 36656.4493 | -11913346.0321 | -2749233.6997 | 16623.905 | 41559762.4541 | -13506922797.5839 | -3116982184.0578 | 4.3897e+12 | 1.013e+12 | 233773663804.3362
191 | -75 | -275 | 2500 | 0.000955 | 18.5383 | 46345.8516 | -12745109.1797 | -3475938.8672 | 13323.75 | 33309375 | -9160078125 | -2498203125 | 2519021484375 | 687005859375 | 187365234375 | [18 empty] | 191 | -75 | -275 | 2500 | 0.00065096 | 13.8981 | 34745.2376 | -9554940.3514 | -2605892.8231 | 17200.2493 | 43000623.2555 | -11825171395.2693 | -3225046744.1643 | 3.2519e+12 | 886887854645.1962 | 241878505812.3262 | [18 empty] | 191 | -75 | -275 | 2500 | 0.0007484 | 15.5135 | 38783.8014 | -10665545.3826 | -2908785.1044 | 15957.9205 | 39894801.1813 | -10971070324.8587 | -2992110088.5978 | 3.017e+12 | 822830274364.3987 | 224408256644.836 | [18 empty] | 191 | -75 | -275 | 2500 | 0.00079475 | 16.2395 | 40598.8093 | -11164672.5528 | -3044910.6962 | 15366.9172 | 38417293.0881 | -10564755599.2183 | -2881296981.605 | 2.9053e+12 | 792356669941.3737 | 216097273620.3746 | [18 empty] | 191 | -75 | -275 | 2500 | 0.00081392 | 16.5317 | 41329.261 | -11365546.7745 | -3099694.5749 | 15122.5506 | 37806376.5967 | -10396753564.0857 | -2835478244.7507 | 2.8591e+12 | 779756517306.4294 | 212660868356.2989 | [18 empty] | 191 | -75 | -275 | 2500 | 0.00081533 | 16.553 | 41382.5892 | -11380212.0382 | -3103694.1922 | 15104.5553 | 37761388.1711 | -10384381747.0486 | -2832104112.8314 | 2.8557e+12 | 778828631028.6436 | 212407808462.3573 | [18 empty] | 191 | -75 | -275 | 2500 | 0.00081534 | 16.5531 | 41382.871 | -11380289.5218 | -3103715.3241 | 15104.4601 | 37761150.3334 | -10384316341.6719 | -2832086275.0014 | 2.8557e+12 | 778823725625.3932 | 212406470625.1072 | [18 empty] | 191 | -75 | -275 | 2500 | 0.00081534 | 16.5531 | 41382.871 | -11380289.5232 | -3103715.3245 | 15104.4601 | 37761150.3291 | -10384316340.4918 | -2832086274.6796 | 2.8557e+12 | 778823725536.8833 | 212406470600.9682 | [18 empty] | 191 | -75 | -275 | 2500 | 0.00081534 | 16.5531 | 41382.871 | -11380289.5232 | -3103715.3245 | 15104.4601 | 37761150.3291 | -10384316340.4918 | -2832086274.6796 | 2.8557e+12 | 778823725536.8829 | 212406470600.9681 | [18 empty] | 191 | -75 | -275 | 2500 | 0.00081534 | 16.5531 | 41382.871 | -11380289.5232 | -3103715.3245 | 15104.4601 | 37761150.3291 | -10384316340.4918 | -2832086274.6796 | 2.8557e+12 | 778823725536.8829 | 212406470600.9681
192 | -75 | -225 | 2500 | 0.0009625 | 18.6379 | 46594.7754 | -10483824.4629 | -3494608.1543 | 13228.125 | 33070312.5 | -7440820312.5 | -2480273437.5 | 1.6742e+12 | 558061523437.5001 | 186020507812.5 | [18 empty] | 192 | -75 | -225 | 2500 | 0.00072355 | 15.1131 | 37782.7563 | -8501120.1621 | -2833706.7207 | 16274.7008 | 40686751.9889 | -9154519197.4973 | -3051506399.1658 | 2.0598e+12 | 686588939812.2939 | 228862979937.4313 | [18 empty] | 192 | -75 | -225 | 2500 | 0.00083876 | 16.9034 | 42258.6227 | -9508190.1123 | -3169396.7041 | 14805.8113 | 37014528.2493 | -8328268856.0985 | -2776089618.6995 | 1.8739e+12 | 624620164207.3885 | 208206721402.4629 | [18 empty] | 192 | -75 | -225 | 2500 | 0.00090567 | 17.8656 | 44663.982 | -10049395.956 | -3349798.652 | 13952.6837 | 34881709.3304 | -7848384599.3325 | -2616128199.7775 | 1.7659e+12 | 588628844949.9341 | 196209614983.3113 | [18 empty] | 192 | -75 | -225 | 2500 | 0.0009325 | 18.2354 | 45588.4586 | -10257403.1893 | -3419134.3964 | 13610.5739 | 34026434.7683 | -7655947822.8568 | -2551982607.6189 | 1.7226e+12 | 574196086714.2631 | 191398695571.421 | [18 empty] | 192 | -75 | -225 | 2500 | 0.0009345 | 18.2625 | 45656.2736 | -10272661.5548 | -3424220.5183 | 13585.1393 | 33962848.224 | -7641640850.3973 | -2547213616.7991 | 1.7194e+12 | 573123063779.795 | 191041021259.9317 | [18 empty] | 192 | -75 | -225 | 2500 | 0.00093451 | 18.2626 | 45656.6039 | -10272735.8766 | -3424245.2922 | 13585.0153 | 33962538.2096 | -7641571097.1668 | -2547190365.7223 | 1.7194e+12 | 573117832287.5081 | 191039277429.1694 | [18 empty] | 192 | -75 | -225 | 2500 | 0.00093451 | 18.2626 | 45656.6039 | -10272735.8779 | -3424245.2926 | 13585.0153 | 33962538.204 | -7641571095.904 | -2547190365.3013 | 1.7194e+12 | 573117832192.8002 | 191039277397.6001 | [18 empty] | 192 | -75 | -225 | 2500 | 0.00093451 | 18.2626 | 45656.6039 | -10272735.8779 | -3424245.2926 | 13585.0153 | 33962538.204 | -7641571095.904 | -2547190365.3013 | 1.7194e+12 | 573117832192.7999 | 191039277397.6 | [18 empty] | 192 | -75 | -225 | 2500 | 0.00093451 | 18.2626 | 45656.6039 | -10272735.8779 | -3424245.2926 | 13585.0153 | 33962538.204 | -7641571095.904 | -2547190365.3013 | 1.7194e+12 | 573117832192.7999 | 191039277397.6
193 | -75 | -175 | 2500 | 0.00097 | 18.7368 | 46841.9063 | -8197333.5938 | -3513142.9688 | 13132.5 | 32831250 | -5745468750 | -2462343750 | 1.0055e+12 | 430910156249.9999 | 184675781250 | [18 empty] | 193 | -75 | -175 | 2500 | 0.00079614 | 16.2609 | 40652.3063 | -7114153.5983 | -3048922.9707 | 15349.1523 | 38372880.7222 | -6715254126.39 | -2877966054.1672 | 1.1752e+12 | 503644059479.2518 | 215847454062.5365 | [18 empty] | 193 | -75 | -175 | 2500 | 0.00092912 | 18.1893 | 45473.1783 | -7957806.1951 | -3410488.3693 | 13653.7021 | 34134255.3173 | -5973494680.5361 | -2560069148.8012 | 1.0454e+12 | 448012101040.2092 | 192005186160.0897 | [18 empty] | 193 | -75 | -175 | 2500 | 0.0010166 | 19.3348 | 48336.9868 | -8458972.6985 | -3625274.0136 | 12538.4502 | 31346125.5727 | -5485571975.2166 | -2350959417.95 | 959975095662.9062 | 411417898141.2455 | 176321956346.2481 | [18 empty] | 193 | -75 | -175 | 2500 | 0.0010511 | 19.7598 | 49399.4065 | -8644896.1388 | -3704955.488 | 12098.5972 | 30246492.9398 | -5293136264.4702 | -2268486970.4872 | 926298846282.2911 | 396985219835.2676 | 170136522786.5432 | [18 empty] | 193 | -75 | -175 | 2500 | 0.0010537 | 19.7909 | 49477.2864 | -8658525.115 | -3710796.4779 | 12065.7233 | 30164308.2769 | -5278753948.4557 | -2262323120.7667 | 923781940979.7554 | 395906546134.1808 | 169674234057.5061 | [18 empty] | 193 | -75 | -175 | 2500 | 0.0010537 | 19.7911 | 49477.648 | -8658588.4085 | -3710823.6036 | 12065.5704 | 30163926.0859 | -5278687065.0339 | -2262294456.4431 | 923770236380.9279 | 395901529877.5405 | 169672084233.2316 | [18 empty] | 193 | -75 | -175 | 2500 | 0.0010537 | 19.7911 | 49477.6481 | -8658588.4096 | -3710823.6041 | 12065.5704 | 30163926.079 | -5278687063.8206 | -2262294455.9231 | 923770236168.5964 | 395901529786.5413 | 169672084194.232 | [18 empty] | 193 | -75 | -175 | 2500 | 0.0010537 | 19.7911 | 49477.6481 | -8658588.4096 | -3710823.6041 | 12065.5704 | 30163926.079 | -5278687063.8205 | -2262294455.9231 | 923770236168.5956 | 395901529786.5409 | 169672084194.2318 | [18 empty] | 193 | -75 | -175 | 2500 | 0.0010537 | 19.7911 | 49477.6481 | -8658588.4096 | -3710823.6041 | 12065.5704 | 30163926.079 | -5278687063.8205 | -2262294455.9231 | 923770236168.5956 | 395901529786.5409 | 169672084194.2318
194 | -75 | -125 | 2500 | 0.0009775 | 18.8349 | 47087.2441 | -5885905.5176 | -3531543.3105 | 13036.875 | 32592187.5 | -4074023437.5 | -2444414062.5 | 509252929687.5001 | 305551757812.5001 | 183331054687.5 | [18 empty] | 194 | -75 | -125 | 2500 | 0.00086874 | 17.3416 | 43353.8876 | -5419235.9551 | -3251541.573 | 14423.6038 | 36059009.4556 | -4507376181.9476 | -2704425709.1686 | 563422022743.449 | 338053213646.0694 | 202831928187.6416 | [18 empty] | 194 | -75 | -125 | 2500 | 0.0010195 | 19.371 | 48427.468 | -6053433.5001 | -3632060.1001 | 12501.593 | 31253982.3854 | -3906747798.1715 | -2344048678.9029 | 488343474771.4348 | 293006084862.8608 | 175803650917.7165 | [18 empty] | 194 | -75 | -125 | 2500 | 0.0011275 | 20.6471 | 51617.8237 | -6452227.9685 | -3871336.7811 | 11124.2167 | 27810541.815 | -3476317726.8708 | -2085790636.1225 | 434539715858.8466 | 260723829515.308 | 156434297709.1848 | [18 empty] | 194 | -75 | -125 | 2500 | 0.0011697 | 21.1048 | 52762.1047 | -6595263.0829 | -3957157.8497 | 10586.6204 | 26466551.1114 | -3308318888.9259 | -1984991333.3555 | 413539861115.7372 | 248123916669.4424 | 148874350001.6654 | [18 empty] | 194 | -75 | -125 | 2500 | 0.0011728 | 21.1383 | 52845.6276 | -6605703.4517 | -3963422.071 | 10546.3073 | 26365768.3298 | -3295721041.224 | -1977432624.7344 | 411965130153.0012 | 247179078091.8007 | 148307446855.0804 | [18 empty] | 194 | -75 | -125 | 2500 | 0.0011729 | 21.1384 | 52846.0034 | -6605750.4307 | -3963450.2584 | 10546.1256 | 26365313.9622 | -3295664245.2732 | -1977398547.1639 | 411958030659.1496 | 247174818395.4897 | 148304891037.2939 | [18 empty] | 194 | -75 | -125 | 2500 | 0.0011729 | 21.1384 | 52846.0035 | -6605750.4316 | -3963450.259 | 10546.1256 | 26365313.9539 | -3295664244.2414 | -1977398546.5449 | 411958030530.1775 | 247174818318.1065 | 148304890990.8639 | [18 empty] | 194 | -75 | -125 | 2500 | 0.0011729 | 21.1384 | 52846.0035 | -6605750.4316 | -3963450.259 | 10546.1256 | 26365313.9539 | -3295664244.2414 | -1977398546.5449 | 411958030530.1771 | 247174818318.1063 | 148304890990.8638 | [18 empty] | 194 | -75 | -125 | 2500 | 0.0011729 | 21.1384 | 52846.0035 | -6605750.4316 | -3963450.259 | 10546.1256 | 26365313.9539 | -3295664244.2414 | -1977398546.5449 | 411958030530.1771 | 247174818318.1063 | 148304890990.8638
195 | -75 | -75 | 2500 | 0.000985 | 18.9323 | 47330.7891 | -3549809.1797 | -3549809.1797 | 12941.25 | 32353125 | -2426484375 | -2426484375 | 181986328125 | 181986328125 | 181986328125 | [18 empty] | 195 | -75 | -75 | 2500 | 0.00094133 | 18.355 | 45887.5004 | -3441562.5278 | -3441562.5278 | 13498.0553 | 33745138.1889 | -2530885364.17 | -2530885364.17 | 189816402312.7468 | 189816402312.7468 | 189816402312.7467 | [18 empty] | 195 | -75 | -75 | 2500 | 0.0011098 | 20.4486 | 51121.492 | -3834111.8963 | -3834111.8963 | 11349.4838 | 28373709.4534 | -2128028209.0046 | -2128028209.0046 | 159602115675.3434 | 159602115675.3434 | 159602115675.3434 | [18 empty] | 195 | -75 | -75 | 2500 | 0.0012384 | 21.8026 | 54506.4927 | -4087986.9545 | -4087986.9545 | 9709.9832 | 24274958.0573 | -1820621854.295 | -1820621854.295 | 136546639072.1214 | 136546639072.1214 | 136546639072.1214 | [18 empty] | 195 | -75 | -75 | 2500 | 0.0012883 | 22.2706 | 55676.5531 | -4175741.4815 | -4175741.4815 | 9074.6437 | 22686609.283 | -1701495696.2238 | -1701495696.2238 | 127612177216.7876 | 127612177216.7876 | 127612177216.7876 | [18 empty] | 195 | -75 | -75 | 2500 | 0.001292 | 22.3045 | 55761.2973 | -4182097.2978 | -4182097.2978 | 9026.8914 | 22567228.3827 | -1692542128.7021 | -1692542128.7021 | 126940659652.6548 | 126940659652.6548 | 126940659652.6548 | [18 empty] | 195 | -75 | -75 | 2500 | 0.001292 | 22.3047 | 55761.6701 | -4182125.2566 | -4182125.2566 | 9026.6807 | 22566701.8385 | -1692502637.8847 | -1692502637.8847 | 126937697841.356 | 126937697841.356 | 126937697841.356 | [18 empty] | 195 | -75 | -75 | 2500 | 0.001292 | 22.3047 | 55761.6701 | -4182125.2571 | -4182125.2571 | 9026.6807 | 22566701.8289 | -1692502637.1666 | -1692502637.1666 | 126937697787.4957 | 126937697787.4957 | 126937697787.4957 | [18 empty] | 195 | -75 | -75 | 2500 | 0.001292 | 22.3047 | 55761.6701 | -4182125.2571 | -4182125.2571 | 9026.6807 | 22566701.8289 | -1692502637.1666 | -1692502637.1666 | 126937697787.4956 | 126937697787.4956 | 126937697787.4957 | [18 empty] | 195 | -75 | -75 | 2500 | 0.001292 | 22.3047 | 55761.6701 | -4182125.2571 | -4182125.2571 | 9026.6807 | 22566701.8289 | -1692502637.1666 | -1692502637.1666 | 126937697787.4956 | 126937697787.4956 | 126937697787.4957
196 | -75 | -25 | 2500 | 0.0009925 | 19.029 | 47572.541 | -1189313.5254 | -3567940.5762 | 12845.625 | 32114062.5 | -802851562.5 | -2408554687.5 | 20071289062.5 | 60213867187.5 | 180641601562.5 | [18 empty] | 196 | -75 | -25 | 2500 | 0.0010139 | 19.3013 | 48253.1445 | -1206328.6116 | -3618985.8349 | 12572.5068 | 31431266.9223 | -785781673.0571 | -2357345019.1714 | 19644541826.428 | 58933625479.284 | 176800876437.8519 | [18 empty] | 196 | -75 | -25 | 2500 | 0.0012002 | 21.4221 | 53555.2501 | -1338881.2527 | -4016643.758 | 10197.3746 | 25493436.5214 | -637335913.0354 | -1912007739.1063 | 15933397825.8856 | 47800193477.6567 | 143400580432.9702 | [18 empty] | 196 | -75 | -25 | 2500 | 0.0013494 | 22.8012 | 57002.9938 | -1425074.8446 | -4275224.5337 | 8295.7497 | 20739374.2996 | -518484357.4891 | -1555453072.4674 | 12962108937.2287 | 38886326811.6861 | 116658980435.0582 | [18 empty] | 196 | -75 | -25 | 2500 | 0.0014068 | 23.2571 | 58142.7518 | -1453568.7944 | -4360706.3833 | 7562.667 | 18906667.4546 | -472666686.364 | -1418000059.0921 | 11816667159.1011 | 35450001477.3032 | 106350004431.9097 | [18 empty] | 196 | -75 | -25 | 2500 | 0.0014112 | 23.2897 | 58224.2954 | -1455607.386 | -4366822.1581 | 7507.4754 | 18768688.4356 | -469217210.8899 | -1407651632.6697 | 11730430272.2477 | 35191290816.7431 | 105573872450.2292 | [18 empty] | 196 | -75 | -25 | 2500 | 0.0014112 | 23.2899 | 58224.648 | -1455616.1994 | -4366848.5982 | 7507.2359 | 18768089.7147 | -469202242.8685 | -1407606728.6056 | 11730056071.7131 | 35190168215.1394 | 105570504645.4182 | [18 empty] | 196 | -75 | -25 | 2500 | 0.0014112 | 23.2899 | 58224.648 | -1455616.1996 | -4366848.5987 | 7507.2359 | 18768089.7038 | -469202242.5961 | -1407606727.7884 | 11730056064.9031 | 35190168194.7092 | 105570504584.1276 | [18 empty] | 196 | -75 | -25 | 2500 | 0.0014112 | 23.2899 | 58224.648 | -1455616.1996 | -4366848.5987 | 7507.2359 | 18768089.7038 | -469202242.5961 | -1407606727.7884 | 11730056064.9031 | 35190168194.7092 | 105570504584.1275 | [18 empty] | 196 | -75 | -25 | 2500 | 0.0014112 | 23.2899 | 58224.648 | -1455616.1996 | -4366848.5987 | 7507.2359 | 18768089.7038 | -469202242.5961 | -1407606727.7884 | 11730056064.9031 | 35190168194.7092 | 105570504584.1275
197 | -75 | 25 | 2500 | 0.001 | 19.125 | 47812.5 | 1195312.5 | -3585937.5 | 12750 | 31875000 | 796875000 | -2390625000 | 19921875000 | -59765625000 | 179296875000 | [18 empty] | 197 | -75 | 25 | 2500 | 0.0010865 | 20.1803 | 50450.8199 | 1261270.4981 | -3783811.4944 | 11646.9583 | 29117395.6556 | 727934891.3909 | -2183804674.1728 | 18198372284.773 | -54595116854.319 | 163785350562.957 | [18 empty] | 197 | -75 | 25 | 2500 | 0.0012906 | 22.2915 | 55728.7425 | 1393218.5618 | -4179655.6853 | 9045.2654 | 22613163.5894 | 565329089.736 | -1695987269.208 | 14133227243.3997 | -42399681730.199 | 127199045190.5971 | [18 empty] | 197 | -75 | 25 | 2500 | 0.0014603 | 23.6429 | 59107.3269 | 1477683.1729 | -4433049.5188 | 6881.5162 | 17203790.5419 | 430094763.5466 | -1290284290.6399 | 10752369088.6661 | -32257107265.9983 | 96771321797.9949 | [18 empty] | 197 | -75 | 25 | 2500 | 0.0015254 | 24.0643 | 60160.7007 | 1504017.5184 | -4512052.5551 | 6050.6903 | 15126725.6261 | 378168140.6535 | -1134504421.9604 | 9454203516.3369 | -28362610549.0106 | 85087831647.0319 | [18 empty] | 197 | -75 | 25 | 2500 | 0.0015303 | 24.0938 | 60234.622 | 1505865.5507 | -4517596.652 | 5988.0594 | 14970148.4885 | 374253712.2125 | -1122761136.6374 | 9356342805.3115 | -28069028415.9345 | 84207085247.8036 | [18 empty] | 197 | -75 | 25 | 2500 | 0.0015304 | 24.094 | 60234.9371 | 1505873.4277 | -4517620.2831 | 5987.791 | 14969477.591 | 374236939.7755 | -1122710819.3264 | 9355923494.3867 | -28067770483.1601 | 84203311449.4804 | [18 empty] | 197 | -75 | 25 | 2500 | 0.0015304 | 24.094 | 60234.9371 | 1505873.4279 | -4517620.2836 | 5987.791 | 14969477.5788 | 374236939.47 | -1122710818.4101 | 9355923486.7511 | -28067770460.2532 | 84203311380.7595 | [18 empty] | 197 | -75 | 25 | 2500 | 0.0015304 | 24.094 | 60234.9371 | 1505873.4279 | -4517620.2836 | 5987.791 | 14969477.5788 | 374236939.47 | -1122710818.4101 | 9355923486.751 | -28067770460.2531 | 84203311380.7594 | [18 empty] | 197 | -75 | 25 | 2500 | 0.0015304 | 24.094 | 60234.9371 | 1505873.4279 | -4517620.2836 | 5987.791 | 14969477.5788 | 374236939.47 | -1122710818.4101 | 9355923486.751 | -28067770460.2531 | 84203311380.7594
198 | -75 | 75 | 2500 | 0.0010075 | 19.2203 | 48050.666 | 3603799.9512 | -3603799.9512 | 12654.375 | 31635937.5 | 2372695312.5 | -2372695312.5 | 177952148437.5 | -177952148437.5 | 177952148437.5 | [18 empty] | 198 | -75 | 75 | 2500 | 0.0011591 | 20.9922 | 52480.5268 | 3936039.5063 | -3936039.5063 | 10721.4098 | 26803524.389 | 2010264329.1742 | -2010264329.1742 | 150769824688.0621 | -150769824688.0621 | 150769824688.0621 | [18 empty] | 198 | -75 | 75 | 2500 | 0.0013809 | 23.0568 | 57641.969 | 4323147.678 | -4323147.678 | 7893.1563 | 19732890.6575 | 1479966799.3097 | -1479966799.3097 | 110997509948.2239 | -110997509948.2239 | 110997509948.2239 | [18 empty] | 198 | -75 | 75 | 2500 | 0.0015712 | 24.3278 | 60819.4921 | 4561461.9098 | -4561461.9098 | 5467.2827 | 13668206.7842 | 1025115508.8124 | -1025115508.8124 | 76883663160.9316 | -76883663160.9316 | 76883663160.9316 | [18 empty] | 198 | -75 | 75 | 2500 | 0.001644 | 24.6922 | 61730.4 | 4629779.997 | -4629779.997 | 4538.7135 | 11346783.7977 | 851008784.8287 | -851008784.8287 | 63825658862.154 | -63825658862.154 | 63825658862.154 | [18 empty] | 198 | -75 | 75 | 2500 | 0.0016495 | 24.7169 | 61792.2771 | 4634420.7795 | -4634420.7795 | 4468.6434 | 11171608.5414 | 837870640.605 | -837870640.605 | 62840298045.3779 | -62840298045.3779 | 62840298045.3779 | [18 empty] | 198 | -75 | 75 | 2500 | 0.0016495 | 24.717 | 61792.5375 | 4634440.3114 | -4634440.3114 | 4468.3462 | 11170865.4673 | 837814910.0472 | -837814910.0472 | 62836118253.5426 | -62836118253.5426 | 62836118253.5426 | [18 empty] | 198 | -75 | 75 | 2500 | 0.0016495 | 24.717 | 61792.5375 | 4634440.3118 | -4634440.3118 | 4468.3462 | 11170865.4538 | 837814909.0319 | -837814909.0319 | 62836118177.3914 | -62836118177.3914 | 62836118177.3914 | [18 empty] | 198 | -75 | 75 | 2500 | 0.0016495 | 24.717 | 61792.5375 | 4634440.3118 | -4634440.3118 | 4468.3462 | 11170865.4538 | 837814909.0319 | -837814909.0319 | 62836118177.3913 | -62836118177.3913 | 62836118177.3913 | [18 empty] | 198 | -75 | 75 | 2500 | 0.0016495 | 24.717 | 61792.5375 | 4634440.3118 | -4634440.3118 | 4468.3462 | 11170865.4538 | 837814909.0319 | -837814909.0319 | 62836118177.3913 | -62836118177.3913 | 62836118177.3913
199 | -75 | 125 | 2500 | 0.001015 | 19.3148 | 48287.0391 | 6035879.8828 | -3621527.9297 | 12558.75 | 31396875 | 3924609375 | -2354765625 | 490576171874.9999 | -294345703124.9999 | 176607421875 | [18 empty] | 199 | -75 | 125 | 2500 | 0.0012317 | 21.7369 | 54342.2649 | 6792783.1175 | -4075669.8705 | 9795.8612 | 24489653.1223 | 3061206640.2926 | -1836723984.1756 | 382650830036.576 | -229590498021.9456 | 137754298813.1674 | [18 empty] | 199 | -75 | 125 | 2500 | 0.0014713 | 23.718 | 59294.9298 | 7411866.2271 | -4447119.7362 | 6741.0471 | 16852617.7255 | 2106577215.6856 | -1263946329.4113 | 263322151960.6965 | -157993291176.4179 | 94795974705.8508 | [18 empty] | 199 | -75 | 125 | 2500 | 0.0016821 | 24.8558 | 62139.4894 | 7767436.1777 | -4660461.7066 | 4053.0492 | 10132623.0265 | 1266577878.3082 | -759946726.9849 | 158322234788.523 | -94993340873.1138 | 56996004523.8683 | [18 empty] | 199 | -75 | 125 | 2500 | 0.0017626 | 25.1407 | 62851.8495 | 7856481.1816 | -4713888.709 | 3026.7368 | 7566841.9693 | 945855246.1617 | -567513147.697 | 118231905770.2117 | -70939143462.127 | 42563486077.2762 | [18 empty] | 199 | -75 | 125 | 2500 | 0.0017687 | 25.1589 | 62897.2605 | 7862157.5677 | -4717294.5406 | 2949.2274 | 7373068.5943 | 921633574.2878 | -552980144.5727 | 115204196785.9787 | -69122518071.5872 | 41473510842.9523 | [18 empty] | 199 | -75 | 125 | 2500 | 0.0017687 | 25.159 | 62897.4491 | 7862181.1385 | -4717308.6831 | 2948.9013 | 7372253.3436 | 921531667.9468 | -552919000.7681 | 115191458493.3467 | -69114875096.008 | 41468925057.6048 | [18 empty] | 199 | -75 | 125 | 2500 | 0.0017687 | 25.159 | 62897.4491 | 7862181.1389 | -4717308.6834 | 2948.9013 | 7372253.3287 | 921531666.0894 | -552918999.6536 | 115191458261.1759 | -69114874956.7055 | 41468924974.0233 | [18 empty] | 199 | -75 | 125 | 2500 | 0.0017687 | 25.159 | 62897.4491 | 7862181.1389 | -4717308.6834 | 2948.9013 | 7372253.3287 | 921531666.0894 | -552918999.6536 | 115191458261.1754 | -69114874956.7052 | 41468924974.0231 | [18 empty] | 199 | -75 | 125 | 2500 | 0.0017687 | 25.159 | 62897.4491 | 7862181.1389 | -4717308.6834 | 2948.9013 | 7372253.3287 | 921531666.0894 | -552918999.6536 | 115191458261.1754 | -69114874956.7052 | 41468924974.0231
200 | -75 | 175 | 2500 | 0.0010225 | 19.4086 | 48521.6191 | 8491283.3496 | -3639121.4355 | 12463.125 | 31157812.5 | 5452617187.5 | -2336835937.5 | 954208007812.5 | -408946289062.5 | 175262695312.5 | [18 empty] | 200 | -75 | 175 | 2500 | 0.0013043 | 22.4144 | 56036.0345 | 9806306.0367 | -4202702.5872 | 8870.3127 | 22175781.8557 | 3880761824.7463 | -1663183639.177 | 679133319330.5946 | -291057136855.9691 | 124738772938.2725 | [18 empty] | 200 | -75 | 175 | 2500 | 0.0015617 | 24.275 | 60687.6248 | 10620334.3399 | -4551571.86 | 5588.9379 | 13972344.7935 | 2445160338.8637 | -1047925859.513 | 427903059301.1559 | -183387025414.7811 | 78594439463.4776 | [18 empty] | 200 | -75 | 175 | 2500 | 0.001793 | 25.2269 | 63067.3188 | 11036780.7883 | -4730048.9093 | 2638.8157 | 6597039.2688 | 1154481872.0339 | -494777945.1574 | 202034327605.9382 | -86586140402.545 | 37108345886.805 | [18 empty] | 200 | -75 | 175 | 2500 | 0.0018812 | 25.41 | 63525.0492 | 11116883.6123 | -4764378.691 | 1514.7601 | 3786900.1409 | 662707524.6524 | -284017510.5653 | 115973816814.1689 | -49703064348.9295 | 21301313292.3984 | [18 empty] | 200 | -75 | 175 | 2500 | 0.0018879 | 25.4198 | 63549.5725 | 11121175.1822 | -4766217.9352 | 1429.8115 | 3574528.6472 | 625542513.2608 | -268089648.5404 | 109469939820.6454 | -46915688494.5623 | 20106723640.5267 | [18 empty] | 200 | -75 | 175 | 2500 | 0.0018879 | 25.4199 | 63549.672 | 11121192.5957 | -4766225.3982 | 1429.4565 | 3573641.2199 | 625387213.4741 | -268023091.4889 | 109442762357.965 | -46904041010.5564 | 20101731861.667 | [18 empty] | 200 | -75 | 175 | 2500 | 0.0018879 | 25.4199 | 63549.672 | 11121192.596 | -4766225.3983 | 1429.4565 | 3573641.2037 | 625387210.6426 | -268023090.2754 | 109442761862.4563 | -46904040798.1956 | 20101731770.6552 | [18 empty] | 200 | -75 | 175 | 2500 | 0.0018879 | 25.4199 | 63549.672 | 11121192.596 | -4766225.3983 | 1429.4565 | 3573641.2037 | 625387210.6426 | -268023090.2754 | 109442761862.4552 | -46904040798.1951 | 20101731770.655 | [18 empty] | 200 | -75 | 175 | 2500 | 0.0018879 | 25.4199 | 63549.672 | 11121192.596 | -4766225.3983 | 1429.4565 | 3573641.2037 | 625387210.6426 | -268023090.2754 | 109442761862.4552 | -46904040798.1951 | 20101731770.655
201 | -75 | 225 | 2500 | 0.00103 | 19.5018 | 48754.4062 | 10969741.4062 | -3656580.4687 | 12367.5 | 30918750 | 6956718750 | -2318906250 | 1.5653e+12 | -521753906250.0001 | 173917968750 | [18 empty] | 201 | -75 | 225 | 2500 | 0.0013769 | 23.0247 | 57561.8354 | 12951412.9685 | -4317137.6562 | 7944.7642 | 19861910.589 | 4468929882.5351 | -1489643294.1784 | 1.0055e+12 | -335169741190.1328 | 111723247063.3776 | [18 empty] | 201 | -75 | 225 | 2500 | 0.001652 | 24.728 | 61820.054 | 13909512.1476 | -4636504.0492 | 4436.8287 | 11092071.8615 | 2495716168.8442 | -831905389.6147 | 561536137989.9396 | -187178712663.3132 | 62392904221.1044 | [18 empty] | 201 | -75 | 225 | 2500 | 0.001904 | 25.4412 | 63602.9802 | 14310670.5535 | -4770223.5178 | 1224.5822 | 3061455.5111 | 688827489.9897 | -229609163.3299 | 154986185247.6753 | -51662061749.2251 | 17220687249.7417 | [18 empty] | 201 | -75 | 225 | 2500 | 0.0019998 | 25.5 | 63749.9992 | 14343749.8291 | -4781249.943 | 2.7833 | 6958.3124 | 1565620.3008 | -521873.4336 | 352264567.685 | -117421522.5617 | 39140507.5206 | [18 empty] | 201 | -75 | 225 | 2500 | 0.002007 | 25.5 | 63750 | 14343750 | -4781250 | 0 | 0 | 0 | 0 | 0 | 0 | 0 | [18 empty] | 201 | -75 | 225 | 2500 | 0.0020071 | 25.5 | 63750 | 14343750 | -4781250 | 0 | 0 | 0 | 0 | 0 | 0 | 0 | [18 empty] | 201 | -75 | 225 | 2500 | 0.0020071 | 25.5 | 63750 | 14343750 | -4781250 | 0 | 0 | 0 | 0 | 0 | 0 | 0 | [18 empty] | 201 | -75 | 225 | 2500 | 0.0020071 | 25.5 | 63750 | 14343750 | -4781250 | 0 | 0 | 0 | 0 | 0 | 0 | 0 | [18 empty] | 201 | -75 | 225 | 2500 | 0.0020071 | 25.5 | 63750 | 14343750 | -4781250 | 0 | 0 | 0 | 0 | 0 | 0 | 0
202 | -75 | 275 | 2500 | 0.0010375 | 19.5942 | 48985.4004 | 13470985.1074 | -3673905.0293 | 12271.875 | 30679687.5 | 8436914062.5 | -2300976562.5 | 2.3202e+12 | -632768554687.4999 | 172573242187.5 | [18 empty] | 202 | -75 | 275 | 2500 | 0.0014495 | 23.5679 | 58919.6677 | 16202908.6178 | -4418975.0776 | 7019.2157 | 17548039.3224 | 4825710813.6592 | -1316102949.1798 | 1.3271e+12 | -361928311024.4368 | 98707721188.4828 | [18 empty] | 202 | -75 | 275 | 2500 | 0.0017424 | 25.0769 | 62692.2174 | 17240359.7811 | -4701916.3039 | 3284.7196 | 8211798.9296 | 2258244705.6269 | -615884919.7164 | 621017294047.3868 | -169368352922.0146 | 46191368978.7313 | [18 empty] | 202 | -75 | 275 | 2500 | 0.0020149 | 25.5 | 63750 | 17531250 | -4781250 | 0 | 0 | 0 | 0 | 0 | 0 | 0 | [18 empty] | 202 | -75 | 275 | 2500 | 0.0021184 | 25.5 | 63750 | 17531250 | -4781250 | 0 | 0 | 0 | 0 | 0 | 0 | 0 | [18 empty] | 202 | -75 | 275 | 2500 | 0.0021262 | 25.5 | 63750 | 17531250 | -4781250 | 0 | 0 | 0 | 0 | 0 | 0 | 0 | [18 empty] | 202 | -75 | 275 | 2500 | 0.0021262 | 25.5 | 63750 | 17531250 | -4781250 | 0 | 0 | 0 | 0 | 0 | 0 | 0 | [18 empty] | 202 | -75 | 275 | 2500 | 0.0021262 | 25.5 | 63750 | 17531250 | -4781250 | 0 | 0 | 0 | 0 | 0 | 0 | 0 | [18 empty] | 202 | -75 | 275 | 2500 | 0.0021262 | 25.5 | 63750 | 17531250 | -4781250 | 0 | 0 | 0 | 0 | 0 | 0 | 0 | [18 empty] | 202 | -75 | 275 | 2500 | 0.0021262 | 25.5 | 63750 | 17531250 | -4781250 | 0 | 0 | 0 | 0 | 0 | 0 | 0
203 | -75 | 325 | 2500 | 0.001045 | 19.6858 | 49214.6016 | 15994745.5078 | -3691095.1172 | 12176.25 | 30440625 | 9893203125 | -2283046875 | 3215291015625 | -741990234375 | 171228515625 | [18 empty] | 203 | -75 | 325 | 2500 | 0.0015221 | 24.0438 | 60109.5314 | 19535597.6892 | -4508214.8514 | 6093.6672 | 15234168.0557 | 4951104618.1184 | -1142562604.1812 | 1.6091e+12 | -371332846358.8809 | 85692195313.5879 | [18 empty] | 203 | -75 | 325 | 2500 | 0.0018327 | 25.3216 | 63304.115 | 20573837.3714 | -4747808.6242 | 2132.6104 | 5331525.9976 | 1732745949.2118 | -399864449.8181 | 563142433493.8356 | -129955946190.8851 | 29989833736.3581 | [18 empty] | 203 | -75 | 325 | 2500 | 0.0021258 | 25.5 | 63750 | 20718750 | -4781250 | 0 | 0 | 0 | 0 | 0 | 0 | 0 | [18 empty] | 203 | -75 | 325 | 2500 | 0.002237 | 25.5 | 63750 | 20718750 | -4781250 | 0 | 0 | 0 | 0 | 0 | 0 | 0 | [18 empty] | 203 | -75 | 325 | 2500 | 0.0022454 | 25.5 | 63750 | 20718750 | -4781250 | 0 | 0 | 0 | 0 | 0 | 0 | 0 | [18 empty] | 203 | -75 | 325 | 2500 | 0.0022454 | 25.5 | 63750 | 20718750 | -4781250 | 0 | 0 | 0 | 0 | 0 | 0 | 0 | [18 empty] | 203 | -75 | 325 | 2500 | 0.0022454 | 25.5 | 63750 | 20718750 | -4781250 | 0 | 0 | 0 | 0 | 0 | 0 | 0 | [18 empty] | 203 | -75 | 325 | 2500 | 0.0022454 | 25.5 | 63750 | 20718750 | -4781250 | 0 | 0 | 0 | 0 | 0 | 0 | 0 | [18 empty] | 203 | -75 | 325 | 2500 | 0.0022454 | 25.5 | 63750 | 20718750 | -4781250 | 0 | 0 | 0 | 0 | 0 | 0 | 0
204 | -75 | 375 | 2500 | 0.0010525 | 19.7768 | 49442.0098 | 18540753.6621 | -3708150.7324 | 12080.625 | 30201562.5 | 11325585937.5 | -2265117187.5 | 4.2471e+12 | -849418945312.5 | 169883789062.5 | [18 empty] | 204 | -75 | 375 | 2500 | 0.0015947 | 24.4526 | 61131.4264 | 22924284.8875 | -4584856.9775 | 5168.1187 | 12920296.7891 | 4845111295.9129 | -969022259.1826 | 1.8169e+12 | -363383347193.4651 | 72676669438.693 | [18 empty] | 204 | -75 | 375 | 2500 | 0.0019231 | 25.4623 | 63655.7468 | 23870905.0495 | -4774181.0099 | 980.5012 | 2451253.0656 | 919219899.599 | -183843979.9198 | 344707462349.6231 | -68941492469.9246 | 13788298493.9849 | [18 empty] | 204 | -75 | 375 | 2500 | 0.0022367 | 25.5 | 63750 | 23906250 | -4781250 | 0 | 0 | 0 | 0 | 0 | 0 | 0 | [18 empty] | 204 | -75 | 375 | 2500 | 0.0023555 | 25.5 | 63750 | 23906250 | -4781250 | 0 | 0 | 0 | 0 | 0 | 0 | 0 | [18 empty] | 204 | -75 | 375 | 2500 | 0.0023645 | 25.5 | 63750 | 23906250 | -4781250 | 0 | 0 | 0 | 0 | 0 | 0 | 0 | [18 empty] | 204 | -75 | 375 | 2500 | 0.0023646 | 25.5 | 63750 | 23906250 | -4781250 | 0 | 0 | 0 | 0 | 0 | 0 | 0 | [18 empty] | 204 | -75 | 375 | 2500 | 0.0023646 | 25.5 | 63750 | 23906250 | -4781250 | 0 | 0 | 0 | 0 | 0 | 0 | 0 | [18 empty] | 204 | -75 | 375 | 2500 | 0.0023646 | 25.5 | 63750 | 23906250 | -4781250 | 0 | 0 | 0 | 0 | 0 | 0 | 0 | [18 empty] | 204 | -75 | 375 | 2500 | 0.0023646 | 25.5 | 63750 | 23906250 | -4781250 | 0 | 0 | 0 | 0 | 0 | 0 | 0
205 | -75 | 425 | 2500 | 0.00106 | 19.867 | 49667.625 | 21108740.625 | -3725071.875 | 11985 | 29962500 | 12734062500 | -2247187500 | 5.412e+12 | -955054687500.0002 | 168539062500 | [18 empty] | 205 | -75 | 425 | 2500 | 0.0016672 | 24.7941 | 61985.3527 | 26343774.9176 | -4648901.456 | 4242.5702 | 10606425.5225 | 4507730847.0425 | -795481914.184 | 1.9158e+12 | -338079813528.1894 | 59661143563.7981 | [18 empty] | 205 | -75 | 425 | 2500 | 0.0020135 | 25.5 | 63750 | 27093750 | -4781250 | 0 | 0 | 0 | 0 | 0 | 0 | 0 | [18 empty] | 205 | -75 | 425 | 2500 | 0.0023476 | 25.5 | 63750 | 27093750 | -4781250 | 0 | 0 | 0 | 0 | 0 | 0 | 0 | [18 empty] | 205 | -75 | 425 | 2500 | 0.0024741 | 25.5 | 63750 | 27093750 | -4781250 | 0 | 0 | 0 | 0 | 0 | 0 | 0 | [18 empty] | 205 | -75 | 425 | 2500 | 0.0024837 | 25.5 | 63750 | 27093750 | -4781250 | 0 | 0 | 0 | 0 | 0 | 0 | 0 | [18 empty] | 205 | -75 | 425 | 2500 | 0.0024837 | 25.5 | 63750 | 27093750 | -4781250 | 0 | 0 | 0 | 0 | 0 | 0 | 0 | [18 empty] | 205 | -75 | 425 | 2500 | 0.0024837 | 25.5 | 63750 | 27093750 | -4781250 | 0 | 0 | 0 | 0 | 0 | 0 | 0 | [18 empty] | 205 | -75 | 425 | 2500 | 0.0024837 | 25.5 | 63750 | 27093750 | -4781250 | 0 | 0 | 0 | 0 | 0 | 0 | 0 | [18 empty] | 205 | -75 | 425 | 2500 | 0.0024837 | 25.5 | 63750 | 27093750 | -4781250 | 0 | 0 | 0 | 0 | 0 | 0 | 0
206 | -75 | 475 | 2500 | 0.0010675 | 19.9566 | 49891.4473 | 23698437.4512 | -3741858.5449 | 11889.375 | 29723437.5 | 14118632812.5 | -2229257812.5 | 6.7064e+12 | -1.0589e+12 | 167194335937.5 | [18 empty] | 206 | -75 | 475 | 2500 | 0.0017398 | 25.0685 | 62671.3105 | 29768872.4841 | -4700348.287 | 3317.0217 | 8292554.2558 | 3938963271.5074 | -621941569.1854 | 1.871e+12 | -295422245363.0544 | 46645617688.9033 | [18 empty] | 206 | -75 | 475 | 2500 | 0.0021038 | 25.5 | 63750 | 30281250 | -4781250 | 0 | 0 | 0 | 0 | 0 | 0 | 0 | [18 empty] | 206 | -75 | 475 | 2500 | 0.0024586 | 25.5 | 63750 | 30281250 | -4781250 | 0 | 0 | 0 | 0 | 0 | 0 | 0 | [18 empty] | 206 | -75 | 475 | 2500 | 0.0025927 | 25.5 | 63750 | 30281250 | -4781250 | 0 | 0 | 0 | 0 | 0 | 0 | 0 | [18 empty] | 206 | -75 | 475 | 2500 | 0.0026029 | 25.5 | 63750 | 30281250 | -4781250 | 0 | 0 | 0 | 0 | 0 | 0 | 0 | [18 empty] | 206 | -75 | 475 | 2500 | 0.0026029 | 25.5 | 63750 | 30281250 | -4781250 | 0 | 0 | 0 | 0 | 0 | 0 | 0 | [18 empty] | 206 | -75 | 475 | 2500 | 0.0026029 | 25.5 | 63750 | 30281250 | -4781250 | 0 | 0 | 0 | 0 | 0 | 0 | 0 | [18 empty] | 206 | -75 | 475 | 2500 | 0.0026029 | 25.5 | 63750 | 30281250 | -4781250 | 0 | 0 | 0 | 0 | 0 | 0 | 0 | [18 empty] | 206 | -75 | 475 | 2500 | 0.0026029 | 25.5 | 63750 | 30281250 | -4781250 | 0 | 0 | 0 | 0 | 0 | 0 | 0
207 | -75 | 525 | 2500 | 0.001075 | 20.0454 | 50113.4766 | 26309575.1953 | -3758510.7422 | 11793.75 | 29484375 | 15479296875 | -2211328125 | 8126630859375 | -1160947265625 | 165849609375 | [18 empty] | 207 | -75 | 525 | 2500 | 0.0018124 | 25.2757 | 63189.2996 | 33174382.2918 | -4739197.4703 | 2391.4732 | 5978682.9892 | 3138808569.3075 | -448401224.1868 | 1.6479e+12 | -235410642698.0592 | 33630091814.0085 | [18 empty] | 207 | -75 | 525 | 2500 | 0.0021942 | 25.5 | 63750 | 33468750 | -4781250 | 0 | 0 | 0 | 0 | 0 | 0 | 0 | [18 empty] | 207 | -75 | 525 | 2500 | 0.0025695 | 25.5 | 63750 | 33468750 | -4781250 | 0 | 0 | 0 | 0 | 0 | 0 | 0 | [18 empty] | 207 | -75 | 525 | 2500 | 0.0027113 | 25.5 | 63750 | 33468750 | -4781250 | 0 | 0 | 0 | 0 | 0 | 0 | 0 | [18 empty] | 207 | -75 | 525 | 2500 | 0.002722 | 25.5 | 63750 | 33468750 | -4781250 | 0 | 0 | 0 | 0 | 0 | 0 | 0 | [18 empty] | 207 | -75 | 525 | 2500 | 0.0027221 | 25.5 | 63750 | 33468750 | -4781250 | 0 | 0 | 0 | 0 | 0 | 0 | 0 | [18 empty] | 207 | -75 | 525 | 2500 | 0.0027221 | 25.5 | 63750 | 33468750 | -4781250 | 0 | 0 | 0 | 0 | 0 | 0 | 0 | [18 empty] | 207 | -75 | 525 | 2500 | 0.0027221 | 25.5 | 63750 | 33468750 | -4781250 | 0 | 0 | 0 | 0 | 0 | 0 | 0 | [18 empty] | 207 | -75 | 525 | 2500 | 0.0027221 | 25.5 | 63750 | 33468750 | -4781250 | 0 | 0 | 0 | 0 | 0 | 0 | 0
208 | -75 | 575 | 2500 | 0.0010825 | 20.1335 | 50333.7129 | 28941884.9121 | -3775028.4668 | 11698.125 | 29245312.5 | 16816054687.5 | -2193398437.5 | 9.6692e+12 | -1.2612e+12 | 164504882812.5 | [18 empty] | 208 | -75 | 575 | 2500 | 0.001885 | 25.4157 | 63539.3201 | 36535109.0454 | -4765449.0059 | 1465.9247 | 3664811.7225 | 2107266740.4427 | -274860879.1882 | 1.2117e+12 | -158045005533.2044 | 20614565939.1136 | [18 empty] | 208 | -75 | 575 | 2500 | 0.0022845 | 25.5 | 63750 | 36656250 | -4781250 | 0 | 0 | 0 | 0 | 0 | 0 | 0 | [18 empty] | 208 | -75 | 575 | 2500 | 0.0026804 | 25.5 | 63750 | 36656250 | -4781250 | 0 | 0 | 0 | 0 | 0 | 0 | 0 | [18 empty] | 208 | -75 | 575 | 2500 | 0.0028299 | 25.5 | 63750 | 36656250 | -4781250 | 0 | 0 | 0 | 0 | 0 | 0 | 0 | [18 empty] | 208 | -75 | 575 | 2500 | 0.0028412 | 25.5 | 63750 | 36656250 | -4781250 | 0 | 0 | 0 | 0 | 0 | 0 | 0 | [18 empty] | 208 | -75 | 575 | 2500 | 0.0028413 | 25.5 | 63750 | 36656250 | -4781250 | 0 | 0 | 0 | 0 | 0 | 0 | 0 | [18 empty] | 208 | -75 | 575 | 2500 | 0.0028413 | 25.5 | 63750 | 36656250 | -4781250 | 0 | 0 | 0 | 0 | 0 | 0 | 0 | [18 empty] | 208 | -75 | 575 | 2500 | 0.0028413 | 25.5 | 63750 | 36656250 | -4781250 | 0 | 0 | 0 | 0 | 0 | 0 | 0 | [18 empty] | 208 | -75 | 575 | 2500 | 0.0028413 | 25.5 | 63750 | 36656250 | -4781250 | 0 | 0 | 0 | 0 | 0 | 0 | 0
209 | -25 | -575 | 2500 | 0.0009125 | 17.9606 | 44901.416 | -25818314.209 | -1122535.4004 | 13865.625 | 34664062.5 | -19931835937.5 | -866601562.5 | 1.1461e+13 | 498295898437.4999 | 21665039062.5 | [18 empty] | 209 | -25 | -575 | 2500 | 0.00023621 | 5.6678 | 14169.3824 | -8147394.8716 | -354234.5596 | 22488.2703 | 56220675.6712 | -32326888510.9661 | -1405516891.7811 | 1.8588e+13 | 808172212774.152 | 35137922294.5284 | [18 empty] | 209 | -25 | -575 | 2500 | 0.00023221 | 5.5776 | 13943.9189 | -8017753.3425 | -348597.9714 | 22539.344 | 56348359.9841 | -32400306990.8412 | -1408708999.6018 | 1.863e+13 | 810007674771.0309 | 35217724990.0448 | [18 empty] | 209 | -25 | -575 | 2500 | 0.00015938 | 3.9023 | 9755.8387 | -5609607.2571 | -243895.9677 | 23467.8598 | 58669649.5845 | -33735048511.081 | -1466741239.6122 | 1.9398e+13 | 843376212777.026 | 36668530990.3055 | [18 empty] | 209 | -25 | -575 | 2500 | 0.0001342 | 3.3073 | 8268.3318 | -4754290.803 | -206708.2958 | 23788.9263 | 59472315.7927 | -34196581580.8158 | -1486807894.8181 | 1.9663e+13 | 854914539520.3949 | 37170197370.452 | [18 empty] | 209 | -25 | -575 | 2500 | 0.00013224 | 3.2607 | 8151.6763 | -4687213.8712 | -203791.9074 | 23813.9224 | 59534806.0887 | -34232513500.9861 | -1488370152.2168 | 1.9684e+13 | 855812837524.652 | 37209253805.4197 | [18 empty] | 209 | -25 | -575 | 2500 | 0.00013224 | 3.2605 | 8151.3365 | -4687018.4788 | -203783.4121 | 23813.9952 | 59534988.0246 | -34232618114.1707 | -1488374700.6161 | 1.9684e+13 | 855815452854.2676 | 37209367515.4029 | [18 empty] | 209 | -25 | -575 | 2500 | 0.00013224 | 3.2605 | 8151.3365 | -4687018.4751 | -203783.412 | 23813.9952 | 59534988.0281 | -34232618116.1321 | -1488374700.7014 | 1.9684e+13 | 855815452903.3037 | 37209367517.5349 | [18 empty] | 209 | -25 | -575 | 2500 | 0.00013224 | 3.2605 | 8151.3365 | -4687018.4751 | -203783.412 | 23813.9952 | 59534988.0281 | -34232618116.1322 | -1488374700.7014 | 1.9684e+13 | 855815452903.304 | 37209367517.535 | [18 empty] | 209 | -25 | -575 | 2500 | 0.00013224 | 3.2605 | 8151.3365 | -4687018.4751 | -203783.412 | 23813.9952 | 59534988.0281 | -34232618116.1322 | -1488374700.7014 | 1.9684e+13 | 855815452903.304 | 37209367517.535
210 | -25 | -525 | 2500 | 0.00092 | 18.0642 | 45160.5 | -23709262.5 | -1129012.5 | 13770 | 34425000 | -18073125000 | -860625000 | 9488390625000 | 451828125000 | 21515625000 | [18 empty] | 210 | -25 | -525 | 2500 | 0.00030881 | 7.2666 | 18166.5716 | -9537450.0849 | -454164.2898 | 21562.7218 | 53906804.4046 | -28301072312.4136 | -1347670110.1149 | 1.4858e+13 | 707526807810.3408 | 33691752752.8734 | [18 empty] | 210 | -25 | -525 | 2500 | 0.00032257 | 7.5622 | 18905.5085 | -9925391.9634 | -472637.7125 | 21387.2348 | 53468087.0521 | -28070745702.3495 | -1336702176.3024 | 1.4737e+13 | 701768642558.7372 | 33417554407.5589 | [18 empty] | 210 | -25 | -525 | 2500 | 0.0002703 | 6.427 | 16067.4084 | -8435389.4092 | -401685.21 | 22053.6263 | 55134065.8268 | -28945384559.064 | -1378351645.6697 | 1.5196e+13 | 723634613976.6006 | 34458791141.7429 | [18 empty] | 210 | -25 | -525 | 2500 | 0.00025279 | 6.0387 | 15096.8154 | -7925828.0889 | -377420.3852 | 22276.9496 | 55692373.9643 | -29238496331.2577 | -1392309349.1075 | 1.535e+13 | 730962408281.4425 | 34807733727.6877 | [18 empty] | 210 | -25 | -525 | 2500 | 0.00025141 | 6.008 | 15020.0963 | -7885550.5367 | -375502.4065 | 22294.5065 | 55736266.1416 | -29261539724.3261 | -1393406653.5393 | 1.5362e+13 | 731538493108.1527 | 34835166338.4835 | [18 empty] | 210 | -25 | -525 | 2500 | 0.00025141 | 6.008 | 15019.9043 | -7885449.7765 | -375497.6084 | 22294.5504 | 55736375.9009 | -29261597347.9843 | -1393409397.5231 | 1.5362e+13 | 731539933699.6069 | 34835234938.0765 | [18 empty] | 210 | -25 | -525 | 2500 | 0.00025141 | 6.008 | 15019.9043 | -7885449.7746 | -375497.6083 | 22294.5504 | 55736375.903 | -29261597349.0817 | -1393409397.5753 | 1.5362e+13 | 731539933727.0416 | 34835234939.3829 | [18 empty] | 210 | -25 | -525 | 2500 | 0.00025141 | 6.008 | 15019.9043 | -7885449.7746 | -375497.6083 | 22294.5504 | 55736375.903 | -29261597349.0817 | -1393409397.5753 | 1.5362e+13 | 731539933727.0417 | 34835234939.3829 | [18 empty] | 210 | -25 | -525 | 2500 | 0.00025141 | 6.008 | 15019.9043 | -7885449.7746 | -375497.6083 | 22294.5504 | 55736375.903 | -29261597349.0817 | -1393409397.5753 | 1.5362e+13 | 731539933727.0417 | 34835234939.3829
211 | -25 | -475 | 2500 | 0.0009275 | 18.1671 | 45417.791 | -21573450.7324 | -1135444.7754 | 13674.375 | 34185937.5 | -16238320312.5 | -854648437.5 | 7.7132e+12 | 405958007812.5 | 21366210937.5 | [18 empty] | 211 | -25 | -475 | 2500 | 0.0003814 | 8.7983 | 21995.7922 | -10448001.2762 | -549894.804 | 20637.1733 | 51592933.1379 | -24506643240.526 | -1289823328.4487 | 1.1641e+13 | 612666081013.1493 | 32245583211.2184 | [18 empty] | 211 | -25 | -475 | 2500 | 0.00041293 | 9.4427 | 23606.8324 | -11213245.368 | -590170.8088 | 20235.1256 | 50587814.1201 | -24029211707.0555 | -1264695353.0029 | 1.1414e+13 | 600730292676.387 | 31617383825.073 | [18 empty] | 211 | -25 | -475 | 2500 | 0.00038122 | 8.7947 | 21986.8102 | -10443734.8295 | -549670.2542 | 20639.3928 | 51598482.0691 | -24509278982.817 | -1289962051.7272 | 1.1642e+13 | 612731974570.4255 | 32249051293.1803 | [18 empty] | 211 | -25 | -475 | 2500 | 0.00037137 | 8.5908 | 21477.0493 | -10201598.3941 | -536926.2313 | 20764.9729 | 51912432.1359 | -24658405264.5419 | -1297810803.3969 | 1.1713e+13 | 616460131613.5472 | 32445270084.9235 | [18 empty] | 211 | -25 | -475 | 2500 | 0.00037058 | 8.5743 | 21435.8447 | -10182026.2185 | -535896.1168 | 20775.0905 | 51937726.1945 | -24670419942.3759 | -1298443154.8619 | 1.1718e+13 | 616760498559.3986 | 32461078871.5473 | [18 empty] | 211 | -25 | -475 | 2500 | 0.00037058 | 8.5743 | 21435.7834 | -10181997.1305 | -535894.5858 | 20775.1055 | 51937763.7772 | -24670437794.1701 | -1298444094.43 | 1.1718e+13 | 616760944854.2516 | 32461102360.7501 | [18 empty] | 211 | -25 | -475 | 2500 | 0.00037058 | 8.5743 | 21435.7834 | -10181997.1299 | -535894.5858 | 20775.1055 | 51937763.778 | -24670437794.5355 | -1298444094.4492 | 1.1718e+13 | 616760944863.3876 | 32461102361.2309 | [18 empty] | 211 | -25 | -475 | 2500 | 0.00037058 | 8.5743 | 21435.7834 | -10181997.1299 | -535894.5858 | 20775.1055 | 51937763.778 | -24670437794.5355 | -1298444094.4492 | 1.1718e+13 | 616760944863.3876 | 32461102361.2309 | [18 empty] | 211 | -25 | -475 | 2500 | 0.00037058 | 8.5743 | 21435.7834 | -10181997.1299 | -535894.5858 | 20775.1055 | 51937763.778 | -24670437794.5355 | -1298444094.4492 | 1.1718e+13 | 616760944863.3876 | 32461102361.2309
212 | -25 | -425 | 2500 | 0.000935 | 18.2693 | 45673.2891 | -19411147.8516 | -1141832.2266 | 13578.75 | 33946875 | -14427421875 | -848671875 | 6131654296875 | 360685546875 | 21216796875 | [18 empty] | 212 | -25 | -425 | 2500 | 0.00045399 | 10.2628 | 25657.0441 | -10904243.7406 | -641426.1024 | 19711.6247 | 49279061.8713 | -20943601295.3031 | -1231976546.7825 | 8.901e+12 | 523590032382.5779 | 30799413669.5634 | [18 empty] | 212 | -25 | -425 | 2500 | 0.00050329 | 11.2192 | 28047.8904 | -11920353.4252 | -701197.2603 | 19083.0165 | 47707541.1881 | -20275705004.9592 | -1192688529.7035 | 8.6172e+12 | 506892625123.9807 | 29817213242.5871 | [18 empty] | 212 | -25 | -425 | 2500 | 0.00049214 | 11.0056 | 27514.044 | -11693468.7061 | -687851.1004 | 19225.1593 | 48062898.3114 | -20426731782.34 | -1201572457.7847 | 8.6814e+12 | 510668294558.501 | 30039311444.6177 | [18 empty] | 212 | -25 | -425 | 2500 | 0.00048996 | 10.9636 | 27409.0334 | -11648839.1787 | -685225.834 | 19252.9961 | 48132490.3075 | -20456308380.6684 | -1203312257.6864 | 8.6939e+12 | 511407709516.7088 | 30082806442.1593 | [18 empty] | 212 | -25 | -425 | 2500 | 0.00048975 | 10.9596 | 27398.9215 | -11644541.6496 | -684973.0382 | 19255.6745 | 48139186.2474 | -20459154155.1356 | -1203479656.1844 | 8.6951e+12 | 511478853878.3889 | 30086991404.6111 | [18 empty] | 212 | -25 | -425 | 2500 | 0.00048975 | 10.9596 | 27398.9738 | -11644563.8539 | -684974.3443 | 19255.6607 | 48139151.6535 | -20459139452.7281 | -1203478791.3369 | 8.6951e+12 | 511478486318.2025 | 30086969783.4237 | [18 empty] | 212 | -25 | -425 | 2500 | 0.00048975 | 10.9596 | 27398.9738 | -11644563.8542 | -684974.3444 | 19255.6607 | 48139151.6529 | -20459139452.4937 | -1203478791.3232 | 8.6951e+12 | 511478486312.3414 | 30086969783.0789 | [18 empty] | 212 | -25 | -425 | 2500 | 0.00048975 | 10.9596 | 27398.9738 | -11644563.8542 | -684974.3444 | 19255.6607 | 48139151.6529 | -20459139452.4937 | -1203478791.3232 | 8.6951e+12 | 511478486312.3414 | 30086969783.0789 | [18 empty] | 212 | -25 | -425 | 2500 | 0.00048975 | 10.9596 | 27398.9738 | -11644563.8542 | -684974.3444 | 19255.6607 | 48139151.6529 | -20459139452.4937 | -1203478791.3232 | 8.6951e+12 | 511478486312.3414 | 30086969783.0789
213 | -25 | -375 | 2500 | 0.0009425 | 18.3708 | 45926.9941 | -17222622.8027 | -1148174.8535 | 13483.125 | 33707812.5 | -12640429687.5 | -842695312.5 | 4.7402e+12 | 316010742187.4999 | 21067382812.5 | [18 empty] | 213 | -25 | -375 | 2500 | 0.00052658 | 11.6601 | 29150.3274 | -10931372.7733 | -728758.1849 | 18786.0762 | 46965190.6047 | -17611946476.7451 | -1174129765.1163 | 6.6045e+12 | 440298661918.6263 | 29353244127.9084 | [18 empty] | 213 | -25 | -375 | 2500 | 0.00059365 | 12.8915 | 32228.6827 | -12085756.0041 | -805717.0669 | 17930.9073 | 44827268.2562 | -16810225596.0607 | -1120681706.404 | 6.3038e+12 | 420255639901.5179 | 28017042660.1012 | [18 empty] | 213 | -25 | -375 | 2500 | 0.00060306 | 13.0596 | 32649.1099 | -12243416.2273 | -816227.7485 | 17810.9258 | 44527314.5537 | -16697742957.6331 | -1113182863.8422 | 6.2617e+12 | 417443573940.8268 | 27829571596.0551 | [18 empty] | 213 | -25 | -375 | 2500 | 0.00060855 | 13.1571 | 32892.7677 | -12334787.9024 | -822319.1935 | 17741.0194 | 44352548.479 | -16632205679.6371 | -1108813711.9758 | 6.2371e+12 | 415805141990.927 | 27720342799.3951 | [18 empty] | 213 | -25 | -375 | 2500 | 0.00060892 | 13.1637 | 32909.3268 | -12340997.5628 | -822733.1709 | 17736.2585 | 44340646.3003 | -16627742362.605 | -1108516157.507 | 6.2354e+12 | 415693559065.1239 | 27712903937.6749 | [18 empty] | 213 | -25 | -375 | 2500 | 0.00060892 | 13.1638 | 32909.4754 | -12341053.2601 | -822736.884 | 17736.2158 | 44340539.5298 | -16627702323.6583 | -1108513488.2439 | 6.2354e+12 | 415692558091.4587 | 27712837206.0972 | [18 empty] | 213 | -25 | -375 | 2500 | 0.00060892 | 13.1638 | 32909.4754 | -12341053.261 | -822736.8841 | 17736.2158 | 44340539.5279 | -16627702322.9561 | -1108513488.1971 | 6.2354e+12 | 415692558073.9035 | 27712837204.9269 | [18 empty] | 213 | -25 | -375 | 2500 | 0.00060892 | 13.1638 | 32909.4754 | -12341053.261 | -822736.8841 | 17736.2158 | 44340539.5279 | -16627702322.9561 | -1108513488.1971 | 6.2354e+12 | 415692558073.9035 | 27712837204.9269 | [18 empty] | 213 | -25 | -375 | 2500 | 0.00060892 | 13.1638 | 32909.4754 | -12341053.261 | -822736.8841 | 17736.2158 | 44340539.5279 | -16627702322.9561 | -1108513488.1971 | 6.2354e+12 | 415692558073.9035 | 27712837204.9269
214 | -25 | -325 | 2500 | 0.00095 | 18.4716 | 46178.9063 | -15008144.5313 | -1154472.6563 | 13387.5 | 33468750 | -10877343750 | -836718750 | 3.5351e+12 | 271933593750 | 20917968750 | [18 empty] | 214 | -25 | -325 | 2500 | 0.00059917 | 12.9903 | 32475.6421 | -10554583.6698 | -811891.0515 | 17860.5277 | 44651319.338 | -14511678784.8518 | -1116282983.4501 | 4.7163e+12 | 362791969621.2947 | 27907074586.2534 | [18 empty] | 214 | -25 | -325 | 2500 | 0.00068402 | 14.4597 | 36149.2091 | -11748492.9735 | -903730.2287 | 16778.7981 | 41946995.3242 | -13632773480.3599 | -1048674883.1046 | 4.4307e+12 | 340819337008.9987 | 26216872077.6153 | [18 empty] | 214 | -25 | -325 | 2500 | 0.00071398 | 14.9568 | 37392.0079 | -12152402.5814 | -934800.1986 | 16396.6923 | 40991730.796 | -13322312508.6961 | -1024793269.8997 | 4.3298e+12 | 333057812717.403 | 25619831747.4925 | [18 empty] | 214 | -25 | -325 | 2500 | 0.00072713 | 15.1713 | 37928.2524 | -12326682.0253 | -948206.3096 | 16229.0427 | 40572606.6506 | -13186097161.4481 | -1014315166.2652 | 4.2855e+12 | 329652429036.202 | 25357879156.6309 | [18 empty] | 214 | -25 | -325 | 2500 | 0.00072809 | 15.1868 | 37967.0606 | -12339294.6909 | -949176.5147 | 16216.8425 | 40542106.3532 | -13176184564.7841 | -1013552658.8295 | 4.2823e+12 | 329404614119.6037 | 25338816470.7387 | [18 empty] | 214 | -25 | -325 | 2500 | 0.0007281 | 15.1869 | 37967.2882 | -12339368.6622 | -949182.2048 | 16216.771 | 40541927.406 | -13176126406.9608 | -1013548185.1508 | 4.2822e+12 | 329403160174.0208 | 25338704628.7708 | [18 empty] | 214 | -25 | -325 | 2500 | 0.0007281 | 15.1869 | 37967.2882 | -12339368.6635 | -949182.2049 | 16216.771 | 40541927.4028 | -13176126405.9229 | -1013548185.071 | 4.2822e+12 | 329403160148.0735 | 25338704626.7749 | [18 empty] | 214 | -25 | -325 | 2500 | 0.0007281 | 15.1869 | 37967.2882 | -12339368.6635 | -949182.2049 | 16216.771 | 40541927.4028 | -13176126405.9229 | -1013548185.071 | 4.2822e+12 | 329403160148.0735 | 25338704626.7749 | [18 empty] | 214 | -25 | -325 | 2500 | 0.0007281 | 15.1869 | 37967.2882 | -12339368.6635 | -949182.2049 | 16216.771 | 40541927.4028 | -13176126405.9229 | -1013548185.071 | 4.2822e+12 | 329403160148.0735 | 25338704626.7749
215 | -25 | -275 | 2500 | 0.0009575 | 18.5716 | 46429.0254 | -12767981.9824 | -1160725.6348 | 13291.875 | 33229687.5 | -9138164062.5 | -830742187.5 | 2.513e+12 | 228454101562.5 | 20768554687.5 | [18 empty] | 215 | -25 | -275 | 2500 | 0.00067177 | 14.2532 | 35632.9881 | -9799071.725 | -890824.7023 | 16934.9792 | 42337448.0714 | -11642798219.6233 | -1058436201.7839 | 3.2018e+12 | 291069955490.5829 | 26460905044.5984 | [18 empty] | 215 | -25 | -275 | 2500 | 0.00077438 | 15.9238 | 39809.4698 | -10947604.2027 | -995236.7457 | 15626.689 | 39066722.3922 | -10743348657.8569 | -976668059.8052 | 2.9544e+12 | 268583716446.4232 | 24416701495.1294 | [18 empty] | 215 | -25 | -275 | 2500 | 0.00082491 | 16.6971 | 41742.738 | -11479252.9567 | -1043568.4506 | 14982.4588 | 37456147.0383 | -10300440435.5292 | -936403675.9572 | 2.8326e+12 | 257511010888.2294 | 23410091898.9299 | [18 empty] | 215 | -25 | -275 | 2500 | 0.00084572 | 17.0062 | 42515.4873 | -11691759.0071 | -1062887.1825 | 14717.0659 | 36792664.8222 | -10117982826.1014 | -919816620.5547 | 2.7824e+12 | 252949570652.534 | 22995415513.8667 | [18 empty] | 215 | -25 | -275 | 2500 | 0.00084726 | 17.0288 | 42572.1228 | -11707333.7668 | -1064303.0697 | 14697.4266 | 36743566.4061 | -10104480761.6731 | -918589160.1521 | 2.7787e+12 | 252612019041.8283 | 22964729003.8026 | [18 empty] | 215 | -25 | -275 | 2500 | 0.00084727 | 17.029 | 42572.4123 | -11707413.3736 | -1064310.3067 | 14697.3261 | 36743315.2823 | -10104411702.6355 | -918582882.0578 | 2.7787e+12 | 252610292565.8885 | 22964572051.4444 | [18 empty] | 215 | -25 | -275 | 2500 | 0.00084727 | 17.029 | 42572.4123 | -11707413.375 | -1064310.3068 | 14697.3261 | 36743315.2778 | -10104411701.3941 | -918582881.9449 | 2.7787e+12 | 252610292534.8516 | 22964572048.6229 | [18 empty] | 215 | -25 | -275 | 2500 | 0.00084727 | 17.029 | 42572.4123 | -11707413.375 | -1064310.3068 | 14697.3261 | 36743315.2778 | -10104411701.3941 | -918582881.9449 | 2.7787e+12 | 252610292534.8516 | 22964572048.6229 | [18 empty] | 215 | -25 | -275 | 2500 | 0.00084727 | 17.029 | 42572.4123 | -11707413.375 | -1064310.3068 | 14697.3261 | 36743315.2778 | -10104411701.3941 | -918582881.9449 | 2.7787e+12 | 252610292534.8516 | 22964572048.6229
216 | -25 | -225 | 2500 | 0.000965 | 18.6709 | 46677.3516 | -10502404.1016 | -1166933.7891 | 13196.25 | 32990625 | -7422890625 | -824765625 | 1.6702e+12 | 185572265625 | 20619140625 | [18 empty] | 216 | -25 | -225 | 2500 | 0.00074436 | 15.4489 | 38622.3655 | -8690032.2344 | -965559.1372 | 16009.4307 | 40023576.8047 | -9005304781.0596 | -1000589420.1177 | 2.0262e+12 | 225132619526.4911 | 25014735502.9435 | [18 empty] | 216 | -25 | -225 | 2500 | 0.00086474 | 17.2838 | 43209.4647 | -9722129.5605 | -1080236.6178 | 14474.5798 | 36186449.4602 | -8141951128.5516 | -904661236.5057 | 1.8319e+12 | 203548778213.7912 | 22616530912.6435 | [18 empty] | 216 | -25 | -225 | 2500 | 0.00093583 | 18.2805 | 45701.3002 | -10282792.5414 | -1142532.5046 | 13568.2253 | 33920563.2806 | -7632126738.1322 | -848014082.0147 | 1.7172e+12 | 190803168453.3062 | 21200352050.3674 | [18 empty] | 216 | -25 | -225 | 2500 | 0.00096431 | 18.6618 | 46654.4725 | -10497256.3078 | -1166361.812 | 13205.0892 | 33012722.9938 | -7427862673.5969 | -825318074.8441 | 1.6713e+12 | 185696566839.9227 | 20632951871.1025 | [18 empty] | 216 | -25 | -225 | 2500 | 0.00096643 | 18.6898 | 46724.5134 | -10513015.5234 | -1168112.8359 | 13178.0106 | 32945026.459 | -7412630953.2719 | -823625661.4747 | 1.6678e+12 | 185315773831.7975 | 20590641536.8664 | [18 empty] | 216 | -25 | -225 | 2500 | 0.00096644 | 18.6899 | 46724.8476 | -10513090.7075 | -1168121.1897 | 13177.8813 | 32944703.1586 | -7412558210.6825 | -823617578.9647 | 1.6678e+12 | 185313955267.0618 | 20590439474.118 | [18 empty] | 216 | -25 | -225 | 2500 | 0.00096644 | 18.6899 | 46724.8476 | -10513090.7089 | -1168121.1899 | 13177.8813 | 32944703.1528 | -7412558209.3695 | -823617578.8188 | 1.6678e+12 | 185313955234.2378 | 20590439470.4709 | [18 empty] | 216 | -25 | -225 | 2500 | 0.00096644 | 18.6899 | 46724.8476 | -10513090.7089 | -1168121.1899 | 13177.8813 | 32944703.1528 | -7412558209.3695 | -823617578.8188 | 1.6678e+12 | 185313955234.2377 | 20590439470.4709 | [18 empty] | 216 | -25 | -225 | 2500 | 0.00096644 | 18.6899 | 46724.8476 | -10513090.7089 | -1168121.1899 | 13177.8813 | 32944703.1528 | -7412558209.3695 | -823617578.8188 | 1.6678e+12 | 185313955234.2377 | 20590439470.4709
217 | -25 | -175 | 2500 | 0.0009725 | 18.7696 | 46923.8848 | -8211679.834 | -1173097.1191 | 13100.625 | 32751562.5 | -5731523437.5 | -818789062.5 | 1.003e+12 | 143288085937.5 | 20469726562.5 | [18 empty] | 217 | -25 | -175 | 2500 | 0.00081695 | 16.5775 | 41443.7742 | -7252660.4932 | -1036094.3562 | 15083.8822 | 37709705.5381 | -6599198469.1608 | -942742638.4515 | 1.1549e+12 | 164979961729.0193 | 23568565961.2885 | [18 empty] | 217 | -25 | -175 | 2500 | 0.0009551 | 18.5397 | 46349.1938 | -8111108.9159 | -1158729.8451 | 13322.4706 | 33306176.5283 | -5828580892.4441 | -832654413.2063 | 1.02e+12 | 145714522311.103 | 20816360330.1576 | [18 empty] | 217 | -25 | -175 | 2500 | 0.0010467 | 19.7071 | 49267.6944 | -8621846.5238 | -1231692.3605 | 12153.9918 | 30384979.5229 | -5317371416.5053 | -759624488.0722 | 930539997888.4336 | 132934285412.6334 | 18990612201.8048 | [18 empty] | 217 | -25 | -175 | 2500 | 0.0010829 | 20.1381 | 50345.2079 | -8810411.3872 | -1258630.1982 | 11693.1125 | 29232781.1653 | -5115736703.9347 | -730819529.1335 | 895253923188.5775 | 127893417598.3682 | 18270488228.3383 | [18 empty] | 217 | -25 | -175 | 2500 | 0.0010856 | 20.1697 | 50424.2325 | -8824240.6934 | -1260605.8133 | 11658.5946 | 29146486.5119 | -5100635139.5805 | -728662162.7972 | 892611149426.5803 | 127515878489.5115 | 18216554069.9302 | [18 empty] | 217 | -25 | -175 | 2500 | 0.0010856 | 20.1698 | 50424.5942 | -8824303.9771 | -1260614.8539 | 11658.4364 | 29146091.0349 | -5100565931.1016 | -728652275.8717 | 892599037942.7866 | 127514148277.5409 | 18216306896.7916 | [18 empty] | 217 | -25 | -175 | 2500 | 0.0010856 | 20.1698 | 50424.5942 | -8824303.9783 | -1260614.854 | 11658.4364 | 29146091.0277 | -5100565929.8493 | -728652275.6928 | 892599037723.6239 | 127514148246.232 | 18216306892.3189 | [18 empty] | 217 | -25 | -175 | 2500 | 0.0010856 | 20.1698 | 50424.5942 | -8824303.9783 | -1260614.854 | 11658.4364 | 29146091.0277 | -5100565929.8493 | -728652275.6928 | 892599037723.623 | 127514148246.2319 | 18216306892.3188 | [18 empty] | 217 | -25 | -175 | 2500 | 0.0010856 | 20.1698 | 50424.5942 | -8824303.9783 | -1260614.854 | 11658.4364 | 29146091.0277 | -5100565929.8493 | -728652275.6928 | 892599037723.623 | 127514148246.2319 | 18216306892.3188
218 | -25 | -125 | 2500 | 0.00098 | 18.8675 | 47168.625 | -5896078.125 | -1179215.625 | 13005 | 32512500 | -4064062500 | -812812500 | 508007812500 | 101601562500 | 20320312500 | [18 empty] | 218 | -25 | -125 | 2500 | 0.00088954 | 17.6389 | 44097.2144 | -5512151.7965 | -1102430.3593 | 14158.3337 | 35395834.2714 | -4424479283.9267 | -884895856.7853 | 553059910490.8374 | 110611982098.1675 | 22122396419.6335 | [18 empty] | 218 | -25 | -125 | 2500 | 0.0010455 | 19.6915 | 49228.6571 | -6153582.1379 | -1230716.4276 | 12170.3614 | 30425903.5963 | -3803237949.5343 | -760647589.9069 | 475404743691.7914 | 95080948738.3583 | 19016189747.6717 | [18 empty] | 218 | -25 | -125 | 2500 | 0.0011577 | 20.9768 | 52441.9207 | -6555240.0922 | -1311048.0184 | 10739.7583 | 26849395.7652 | -3356174470.6484 | -671234894.1297 | 419521808831.0545 | 83904361766.2109 | 16780872353.2422 | [18 empty] | 218 | -25 | -125 | 2500 | 0.0012015 | 21.4351 | 53587.6936 | -6698461.7053 | -1339692.3411 | 10181.1357 | 25452839.3369 | -3181604917.1148 | -636320983.423 | 397700614639.3528 | 79540122927.8706 | 15908024585.5741 | [18 empty] | 218 | -25 | -125 | 2500 | 0.0012048 | 21.4685 | 53671.2801 | -6708910.0097 | -1341782.0019 | 10139.1786 | 25347946.5648 | -3168493320.5988 | -633698664.1198 | 396061665074.8507 | 79212333014.9701 | 15842466602.994 | [18 empty] | 218 | -25 | -125 | 2500 | 0.0012048 | 21.4687 | 53671.652 | -6708956.4958 | -1341791.2992 | 10138.9916 | 25347478.9111 | -3168434863.893 | -633686972.7786 | 396054357986.6285 | 79210871597.3257 | 15842174319.4651 | [18 empty] | 218 | -25 | -125 | 2500 | 0.0012048 | 21.4687 | 53671.652 | -6708956.4966 | -1341791.2993 | 10138.9916 | 25347478.9027 | -3168434862.8334 | -633686972.5667 | 396054357854.1711 | 79210871570.8342 | 15842174314.1668 | [18 empty] | 218 | -25 | -125 | 2500 | 0.0012048 | 21.4687 | 53671.652 | -6708956.4966 | -1341791.2993 | 10138.9916 | 25347478.9027 | -3168434862.8334 | -633686972.5667 | 396054357854.1708 | 79210871570.8342 | 15842174314.1668 | [18 empty] | 218 | -25 | -125 | 2500 | 0.0012048 | 21.4687 | 53671.652 | -6708956.4966 | -1341791.2993 | 10138.9916 | 25347478.9027 | -3168434862.8334 | -633686972.5667 | 396054357854.1708 | 79210871570.8342 | 15842174314.1668
219 | -25 | -75 | 2500 | 0.0009875 | 18.9646 | 47411.5723 | -3555867.9199 | -1185289.3066 | 12909.375 | 32273437.5 | -2420507812.5 | -806835937.5 | 181538085937.5 | 60512695312.5 | 20170898437.5 | [18 empty] | 219 | -25 | -75 | 2500 | 0.00096213 | 18.6331 | 46582.6859 | -3493701.4397 | -1164567.1466 | 13232.7852 | 33081963.0048 | -2481147225.3574 | -827049075.1191 | 186086041901.8066 | 62028680633.9355 | 20676226877.9785 | [18 empty] | 219 | -25 | -75 | 2500 | 0.0011358 | 20.7391 | 51847.8546 | -3888589.0957 | -1296196.3652 | 11018.2523 | 27545630.6643 | -2065922299.8223 | -688640766.6074 | 154944172486.6718 | 51648057495.5573 | 17216019165.1858 | [18 empty] | 219 | -25 | -75 | 2500 | 0.0012686 | 22.0896 | 55223.9791 | -4141798.4349 | -1380599.4783 | 9325.5248 | 23313812.0075 | -1748535900.5616 | -582845300.1872 | 131140192542.1163 | 43713397514.0388 | 14571132504.6796 | [18 empty] | 219 | -25 | -75 | 2500 | 0.0013201 | 22.5528 | 56381.9296 | -4228644.7219 | -1409548.2406 | 8669.159 | 21672897.5085 | -1625467313.1372 | -541822437.7124 | 121910048485.2892 | 40636682828.4297 | 13545560942.8099 | [18 empty] | 219 | -25 | -75 | 2500 | 0.0013239 | 22.5863 | 56465.6561 | -4234924.2052 | -1411641.4017 | 8619.7626 | 21549406.6177 | -1616205496.3269 | -538735165.4423 | 121215412224.5206 | 40405137408.1735 | 13468379136.0578 | [18 empty] | 219 | -25 | -75 | 2500 | 0.001324 | 22.5864 | 56466.021 | -4234951.5767 | -1411650.5256 | 8619.5467 | 21548866.7874 | -1616165009.0566 | -538721669.6855 | 121212375679.2485 | 40404125226.4162 | 13468041742.1387 | [18 empty] | 219 | -25 | -75 | 2500 | 0.001324 | 22.5864 | 56466.021 | -4234951.5772 | -1411650.5257 | 8619.5467 | 21548866.7776 | -1616165008.3218 | -538721669.4406 | 121212375624.1335 | 40404125208.0445 | 13468041736.0148 | [18 empty] | 219 | -25 | -75 | 2500 | 0.001324 | 22.5864 | 56466.021 | -4234951.5772 | -1411650.5257 | 8619.5467 | 21548866.7776 | -1616165008.3218 | -538721669.4406 | 121212375624.1333 | 40404125208.0444 | 13468041736.0148 | [18 empty] | 219 | -25 | -75 | 2500 | 0.001324 | 22.5864 | 56466.021 | -4234951.5772 | -1411650.5257 | 8619.5467 | 21548866.7776 | -1616165008.3218 | -538721669.4406 | 121212375624.1333 | 40404125208.0444 | 13468041736.0148
220 | -25 | -25 | 2500 | 0.000995 | 19.0611 | 47652.7266 | -1191318.1641 | -1191318.1641 | 12813.75 | 32034375 | -800859375 | -800859375 | 20021484375 | 20021484375 | 20021484375 | [18 empty] | 220 | -25 | -25 | 2500 | 0.0010347 | 19.5601 | 48900.1887 | -1222504.718 | -1222504.718 | 12307.2367 | 30768091.7381 | -769202293.4529 | -769202293.4529 | 19230057336.3235 | 19230057336.3235 | 19230057336.3235 | [18 empty] | 220 | -25 | -25 | 2500 | 0.0012262 | 21.6827 | 54206.7863 | -1355169.658 | -1355169.658 | 9866.1431 | 24665357.7323 | -616633943.308 | -616633943.308 | 15415848582.6998 | 15415848582.6998 | 15415848582.6998 | [18 empty] | 220 | -25 | -25 | 2500 | 0.0013795 | 23.0455 | 57613.8696 | -1440346.7401 | -1440346.7401 | 7911.2913 | 19778228.2498 | -494455706.2447 | -494455706.2447 | 12361392656.117 | 12361392656.117 | 12361392656.117 | [18 empty] | 220 | -25 | -25 | 2500 | 0.0014387 | 23.4912 | 58727.9159 | -1468197.8969 | -1468197.8969 | 7157.1823 | 17892955.6801 | -447323892.0018 | -447323892.0018 | 11183097300.0457 | 11183097300.0457 | 11183097300.0457 | [18 empty] | 220 | -25 | -25 | 2500 | 0.0014431 | 23.5229 | 58807.3605 | -1470184.0127 | -1470184.0127 | 7100.3467 | 17750866.6706 | -443771666.7649 | -443771666.7649 | 11094291669.1217 | 11094291669.1217 | 11094291669.1217 | [18 empty] | 220 | -25 | -25 | 2500 | 0.0014431 | 23.5231 | 58807.7013 | -1470192.5331 | -1470192.5331 | 7100.1019 | 17750254.6637 | -443756366.5925 | -443756366.5925 | 11093909164.8123 | 11093909164.8123 | 11093909164.8123 | [18 empty] | 220 | -25 | -25 | 2500 | 0.0014431 | 23.5231 | 58807.7013 | -1470192.5332 | -1470192.5332 | 7100.1019 | 17750254.6526 | -443756366.3145 | -443756366.3145 | 11093909157.8628 | 11093909157.8628 | 11093909157.8628 | [18 empty] | 220 | -25 | -25 | 2500 | 0.0014431 | 23.5231 | 58807.7013 | -1470192.5332 | -1470192.5332 | 7100.1019 | 17750254.6526 | -443756366.3145 | -443756366.3145 | 11093909157.8628 | 11093909157.8628 | 11093909157.8628 | [18 empty] | 220 | -25 | -25 | 2500 | 0.0014431 | 23.5231 | 58807.7013 | -1470192.5332 | -1470192.5332 | 7100.1019 | 17750254.6526 | -443756366.3145 | -443756366.3145 | 11093909157.8628 | 11093909157.8628 | 11093909157.8628
221 | -25 | 25 | 2500 | 0.0010025 | 19.1568 | 47892.0879 | 1197302.1973 | -1197302.1973 | 12718.125 | 31795312.5 | 794882812.5 | -794882812.5 | 19872070312.5 | -19872070312.5 | 19872070312.5 | [18 empty] | 221 | -25 | 25 | 2500 | 0.0011073 | 20.4199 | 51049.7229 | 1276243.0735 | -1276243.0735 | 11381.6882 | 28454220.4715 | 711355511.7867 | -711355511.7867 | 17783887794.6685 | -17783887794.6685 | 17783887794.6685 | [18 empty] | 221 | -25 | 25 | 2500 | 0.0013165 | 22.5222 | 56305.4522 | 1407636.306 | -1407636.306 | 8714.0339 | 21785084.8003 | 544627120.0086 | -544627120.0086 | 13615678000.2139 | -13615678000.2139 | 13615678000.2139 | [18 empty] | 221 | -25 | 25 | 2500 | 0.0014904 | 23.8446 | 59611.5922 | 1490289.8039 | -1490289.8039 | 6497.0578 | 16242644.4921 | 406066112.3022 | -406066112.3022 | 10151652807.5544 | -10151652807.5544 | 10151652807.5544 | [18 empty] | 221 | -25 | 25 | 2500 | 0.0015572 | 24.2503 | 60625.6524 | 1515641.3098 | -1515641.3098 | 5645.2055 | 14113013.8517 | 352825346.2913 | -352825346.2913 | 8820633657.2815 | -8820633657.2815 | 8820633657.2815 | [18 empty] | 221 | -25 | 25 | 2500 | 0.0015623 | 24.2786 | 60696.3934 | 1517409.8349 | -1517409.8349 | 5580.9307 | 13952326.7235 | 348808168.0874 | -348808168.0874 | 8720204202.1855 | -8720204202.1855 | 8720204202.1855 | [18 empty] | 221 | -25 | 25 | 2500 | 0.0015623 | 24.2787 | 60696.6929 | 1517417.3217 | -1517417.3217 | 5580.657 | 13951642.54 | 348791063.4994 | -348791063.4994 | 8719776587.4859 | -8719776587.4859 | 8719776587.4859 | [18 empty] | 221 | -25 | 25 | 2500 | 0.0015623 | 24.2787 | 60696.6929 | 1517417.3219 | -1517417.3219 | 5580.657 | 13951642.5275 | 348791063.1884 | -348791063.1884 | 8719776579.7108 | -8719776579.7108 | 8719776579.7108 | [18 empty] | 221 | -25 | 25 | 2500 | 0.0015623 | 24.2787 | 60696.6929 | 1517417.3219 | -1517417.3219 | 5580.657 | 13951642.5275 | 348791063.1884 | -348791063.1884 | 8719776579.7108 | -8719776579.7108 | 8719776579.7108 | [18 empty] | 221 | -25 | 25 | 2500 | 0.0015623 | 24.2787 | 60696.6929 | 1517417.3219 | -1517417.3219 | 5580.657 | 13951642.5275 | 348791063.1884 | -348791063.1884 | 8719776579.7108 | -8719776579.7108 | 8719776579.7108
222 | -25 | 75 | 2500 | 0.00101 | 19.2519 | 48129.6562 | 3609724.2187 | -1203241.4062 | 12622.5 | 31556250 | 2366718750 | -788906250 | 177503906250 | -59167968750 | 19722656250 | [18 empty] | 222 | -25 | 75 | 2500 | 0.0011799 | 21.2125 | 53031.2885 | 3977346.6394 | -1325782.2131 | 10456.1397 | 26140349.2048 | 1960526190.3616 | -653508730.1205 | 147039464277.122 | -49013154759.0407 | 16337718253.0136 | [18 empty] | 222 | -25 | 75 | 2500 | 0.0014069 | 23.2575 | 58143.8524 | 4360788.9273 | -1453596.3091 | 7561.9247 | 18904811.8684 | 1417860890.1274 | -472620296.7091 | 106339566759.5523 | -35446522253.1841 | 11815507417.728 | [18 empty] | 222 | -25 | 75 | 2500 | 0.0016013 | 24.4869 | 61217.1468 | 4591286.0088 | -1530428.6696 | 5082.8243 | 12707060.7344 | 953029555.079 | -317676518.3597 | 71477216630.9265 | -23825738876.9755 | 7941912958.9918 | [18 empty] | 222 | -25 | 75 | 2500 | 0.0016758 | 24.8301 | 62075.1392 | 4655635.4383 | -1551878.4794 | 4133.2288 | 10333072.0232 | 774980401.7421 | -258326800.5807 | 58123530130.6556 | -19374510043.5519 | 6458170014.5173 | [18 empty] | 222 | -25 | 75 | 2500 | 0.0016814 | 24.8531 | 62132.7547 | 4659956.6048 | -1553318.8683 | 4061.5147 | 10153786.7764 | 761534008.2299 | -253844669.41 | 57115050617.2437 | -19038350205.7479 | 6346116735.2493 | [18 empty] | 222 | -25 | 75 | 2500 | 0.0016815 | 24.8532 | 62132.9957 | 4659974.6745 | -1553324.8915 | 4061.2122 | 10153030.4163 | 761477281.2191 | -253825760.4064 | 57110796091.4351 | -19036932030.4784 | 6345644010.1595 | [18 empty] | 222 | -25 | 75 | 2500 | 0.0016815 | 24.8532 | 62132.9957 | 4659974.6749 | -1553324.8916 | 4061.2122 | 10153030.4025 | 761477280.1871 | -253825760.0624 | 57110796014.0292 | -19036932004.6764 | 6345644001.5588 | [18 empty] | 222 | -25 | 75 | 2500 | 0.0016815 | 24.8532 | 62132.9957 | 4659974.6749 | -1553324.8916 | 4061.2122 | 10153030.4025 | 761477280.1871 | -253825760.0624 | 57110796014.029 | -19036932004.6763 | 6345644001.5588 | [18 empty] | 222 | -25 | 75 | 2500 | 0.0016815 | 24.8532 | 62132.9957 | 4659974.6749 | -1553324.8916 | 4061.2122 | 10153030.4025 | 761477280.1871 | -253825760.0624 | 57110796014.029 | -19036932004.6763 | 6345644001.5588
223 | -25 | 125 | 2500 | 0.0010175 | 19.3462 | 48365.4316 | 6045678.9551 | -1209135.791 | 12526.875 | 31317187.5 | 3914648437.5 | -782929687.5 | 489331054687.5 | -97866210937.5 | 19573242187.5 | [18 empty] | 223 | -25 | 125 | 2500 | 0.0012525 | 21.938 | 54844.8855 | 6855610.6844 | -1371122.1369 | 9530.5912 | 23826477.9382 | 2978309742.2717 | -595661948.4543 | 372288717783.9645 | -74457743556.7929 | 14891548711.3586 | [18 empty] | 223 | -25 | 125 | 2500 | 0.0014973 | 23.8888 | 59721.9867 | 7465248.337 | -1493049.6674 | 6409.8156 | 16024538.9364 | 2003067367.0484 | -400613473.4097 | 250383420881.0532 | -50076684176.2106 | 10015336835.2421 | [18 empty] | 223 | -25 | 125 | 2500 | 0.0017123 | 24.9722 | 62430.5335 | 7803816.6864 | -1560763.3373 | 3668.5908 | 9171476.9767 | 1146434622.0858 | -229286924.4172 | 143304327760.7309 | -28660865552.1462 | 5732173110.4292 | [18 empty] | 223 | -25 | 125 | 2500 | 0.0017944 | 25.2306 | 63076.3762 | 7884547.0287 | -1576909.4057 | 2621.2521 | 6553130.1948 | 819141274.3506 | -163828254.8701 | 102392659293.8272 | -20478531858.7654 | 4095706371.7531 | [18 empty] | 223 | -25 | 125 | 2500 | 0.0018006 | 25.2466 | 63116.4445 | 7889555.5642 | -1577911.1128 | 2542.0987 | 6355246.8293 | 794405853.6626 | -158881170.7325 | 99300731707.8282 | -19860146341.5657 | 3972029268.3131 | [18 empty] | 223 | -25 | 125 | 2500 | 0.0018006 | 25.2466 | 63116.6097 | 7889576.2121 | -1577915.2424 | 2541.7673 | 6354418.2925 | 794302286.5666 | -158860457.3133 | 99287785820.8257 | -19857557164.1651 | 3971511432.833 | [18 empty] | 223 | -25 | 125 | 2500 | 0.0018006 | 25.2466 | 63116.6097 | 7889576.2125 | -1577915.2425 | 2541.7673 | 6354418.2775 | 794302284.6814 | -158860456.9363 | 99287785585.1697 | -19857557117.0339 | 3971511423.4068 | [18 empty] | 223 | -25 | 125 | 2500 | 0.0018006 | 25.2466 | 63116.6097 | 7889576.2125 | -1577915.2425 | 2541.7673 | 6354418.2775 | 794302284.6814 | -158860456.9363 | 99287785585.1691 | -19857557117.0338 | 3971511423.4068 | [18 empty] | 223 | -25 | 125 | 2500 | 0.0018006 | 25.2466 | 63116.6097 | 7889576.2125 | -1577915.2425 | 2541.7673 | 6354418.2775 | 794302284.6814 | -158860456.9363 | 99287785585.1691 | -19857557117.0338 | 3971511423.4068
224 | -25 | 175 | 2500 | 0.001025 | 19.4398 | 48599.4141 | 8504897.4609 | -1214985.3516 | 12431.25 | 31078125 | 5438671875 | -776953125 | 951767578124.9999 | -135966796875 | 19423828125 | [18 empty] | 224 | -25 | 175 | 2500 | 0.0013251 | 22.5962 | 56490.5138 | 9885839.9135 | -1412262.8448 | 8605.0427 | 21512606.6715 | 3764706167.517 | -537815166.7881 | 658823579315.476 | -94117654187.9251 | 13445379169.7036 | [18 empty] | 224 | -25 | 175 | 2500 | 0.0015876 | 24.4159 | 61039.8552 | 10681974.6661 | -1525996.3809 | 5257.7064 | 13144266.0044 | 2300246550.7717 | -328606650.1102 | 402543146385.0548 | -57506163769.2935 | 8215166252.7562 | [18 empty] | 224 | -25 | 175 | 2500 | 0.0018232 | 25.3007 | 63251.7523 | 11069056.6484 | -1581293.8069 | 2254.3573 | 5635893.219 | 986281313.3227 | -140897330.4747 | 172599229831.4656 | -24657032833.0665 | 3522433261.8666 | [18 empty] | 224 | -25 | 175 | 2500 | 0.001913 | 25.4517 | 63629.3635 | 11135138.6212 | -1590734.0887 | 1109.2753 | 2773188.3664 | 485307964.1169 | -69329709.1596 | 84928893720.4551 | -12132699102.9222 | 1733242728.9889 | [18 empty] | 224 | -25 | 175 | 2500 | 0.0019198 | 25.459 | 63647.4627 | 11138305.9802 | -1591186.5686 | 1022.6828 | 2556706.8822 | 447423704.3855 | -63917672.0551 | 78299148267.4704 | -11185592609.6386 | 1597941801.3769 | [18 empty] | 224 | -25 | 175 | 2500 | 0.0019198 | 25.459 | 63647.535 | 11138318.6211 | -1591188.3744 | 1022.3225 | 2555806.1688 | 447266079.5419 | -63895154.2203 | 78271563919.8238 | -11181651988.5463 | 1597378855.5066 | [18 empty] | 224 | -25 | 175 | 2500 | 0.0019198 | 25.459 | 63647.535 | 11138318.6213 | -1591188.3745 | 1022.3225 | 2555806.1524 | 447266076.6713 | -63895153.8102 | 78271563417.4841 | -11181651916.7834 | 1597378845.2548 | [18 empty] | 224 | -25 | 175 | 2500 | 0.0019198 | 25.459 | 63647.535 | 11138318.6213 | -1591188.3745 | 1022.3225 | 2555806.1524 | 447266076.6713 | -63895153.8102 | 78271563417.483 | -11181651916.7833 | 1597378845.2548 | [18 empty] | 224 | -25 | 175 | 2500 | 0.0019198 | 25.459 | 63647.535 | 11138318.6213 | -1591188.3745 | 1022.3225 | 2555806.1524 | 447266076.6713 | -63895153.8102 | 78271563417.483 | -11181651916.7833 | 1597378845.2548
225 | -25 | 225 | 2500 | 0.0010325 | 19.5326 | 48831.6035 | 10987110.791 | -1220790.0879 | 12335.625 | 30839062.5 | 6938789062.5 | -770976562.5 | 1.5612e+12 | -173469726562.5 | 19274414062.5 | [18 empty] | 225 | -25 | 225 | 2500 | 0.0013977 | 23.1873 | 57968.1735 | 13042839.0312 | -1449204.3368 | 7679.4942 | 19198735.4049 | 4319715466.0975 | -479968385.1219 | 971935979871.9373 | -107992886652.4375 | 11999209628.0486 | [18 empty] | 225 | -25 | 225 | 2500 | 0.001678 | 24.839 | 62097.458 | 13971928.0454 | -1552436.4495 | 4105.5972 | 10263993.0724 | 2309398441.2973 | -256599826.8108 | 519614649291.8951 | -57734961032.4328 | 6414995670.2703 | [18 empty] | 225 | -25 | 225 | 2500 | 0.0019341 | 25.4723 | 63680.8031 | 14328180.7065 | -1592020.0785 | 840.1238 | 2100309.4613 | 472569628.7895 | -52507736.5322 | 106328166477.6288 | -11814240719.7365 | 1312693413.3041 | [18 empty] | 225 | -25 | 225 | 2500 | 0.0020316 | 25.5 | 63750 | 14343750 | -1593750 | 0 | 0 | 0 | 0 | 0 | 0 | 0 | [18 empty] | 225 | -25 | 225 | 2500 | 0.002039 | 25.5 | 63750 | 14343750 | -1593750 | 0 | 0 | 0 | 0 | 0 | 0 | 0 | [18 empty] | 225 | -25 | 225 | 2500 | 0.002039 | 25.5 | 63750 | 14343750 | -1593750 | 0 | 0 | 0 | 0 | 0 | 0 | 0 | [18 empty] | 225 | -25 | 225 | 2500 | 0.002039 | 25.5 | 63750 | 14343750 | -1593750 | 0 | 0 | 0 | 0 | 0 | 0 | 0 | [18 empty] | 225 | -25 | 225 | 2500 | 0.002039 | 25.5 | 63750 | 14343750 | -1593750 | 0 | 0 | 0 | 0 | 0 | 0 | 0 | [18 empty] | 225 | -25 | 225 | 2500 | 0.002039 | 25.5 | 63750 | 14343750 | -1593750 | 0 | 0 | 0 | 0 | 0 | 0 | 0
226 | -25 | 275 | 2500 | 0.00104 | 19.6248 | 49062 | 13492050 | -1226550 | 12240 | 30600000 | 8415000000 | -765000000 | 2314125000000 | -210375000000 | 19125000000 | [18 empty] | 226 | -25 | 275 | 2500 | 0.0014703 | 23.7111 | 59277.8645 | 16301412.7425 | -1481946.613 | 6753.9457 | 16884864.1382 | 4643337638.0132 | -422121603.4557 | 1.2769e+12 | -116083440950.3298 | 10553040086.3936 | [18 empty] | 226 | -25 | 275 | 2500 | 0.0017684 | 25.1579 | 62894.7949 | 17296068.6062 | -1572369.8733 | 2953.4881 | 7383720.1405 | 2030523038.6251 | -184593003.5114 | 558393835621.9132 | -50763075965.6285 | 4614825087.7844 | [18 empty] | 226 | -25 | 275 | 2500 | 0.002045 | 25.5 | 63750 | 17531250 | -1593750 | 0 | 0 | 0 | 0 | 0 | 0 | 0 | [18 empty] | 226 | -25 | 275 | 2500 | 0.0021502 | 25.5 | 63750 | 17531250 | -1593750 | 0 | 0 | 0 | 0 | 0 | 0 | 0 | [18 empty] | 226 | -25 | 275 | 2500 | 0.0021581 | 25.5 | 63750 | 17531250 | -1593750 | 0 | 0 | 0 | 0 | 0 | 0 | 0 | [18 empty] | 226 | -25 | 275 | 2500 | 0.0021582 | 25.5 | 63750 | 17531250 | -1593750 | 0 | 0 | 0 | 0 | 0 | 0 | 0 | [18 empty] | 226 | -25 | 275 | 2500 | 0.0021582 | 25.5 | 63750 | 17531250 | -1593750 | 0 | 0 | 0 | 0 | 0 | 0 | 0 | [18 empty] | 226 | -25 | 275 | 2500 | 0.0021582 | 25.5 | 63750 | 17531250 | -1593750 | 0 | 0 | 0 | 0 | 0 | 0 | 0 | [18 empty] | 226 | -25 | 275 | 2500 | 0.0021582 | 25.5 | 63750 | 17531250 | -1593750 | 0 | 0 | 0 | 0 | 0 | 0 | 0
227 | -25 | 325 | 2500 | 0.0010475 | 19.7162 | 49290.6035 | 16019446.1426 | -1232265.0879 | 12144.375 | 30360937.5 | 9867304687.5 | -759023437.5 | 3.2069e+12 | -246682617187.5 | 18975585937.5 | [18 empty] | 227 | -25 | 325 | 2500 | 0.0015429 | 24.1678 | 60419.5869 | 19636365.752 | -1510489.6732 | 5828.3971 | 14570992.8716 | 4735572683.2641 | -364274821.7895 | 1.5391e+12 | -118389317081.6023 | 9106870544.7386 | [18 empty] | 227 | -25 | 325 | 2500 | 0.0018587 | 25.3727 | 63431.8661 | 20615356.4793 | -1585796.6523 | 1801.3789 | 4503447.2085 | 1463620342.7552 | -112586180.2119 | 475676611395.4467 | -36590508568.8805 | 2814654505.2985 | [18 empty] | 227 | -25 | 325 | 2500 | 0.0021559 | 25.5 | 63750 | 20718750 | -1593750 | 0 | 0 | 0 | 0 | 0 | 0 | 0 | [18 empty] | 227 | -25 | 325 | 2500 | 0.0022688 | 25.5 | 63750 | 20718750 | -1593750 | 0 | 0 | 0 | 0 | 0 | 0 | 0 | [18 empty] | 227 | -25 | 325 | 2500 | 0.0022773 | 25.5 | 63750 | 20718750 | -1593750 | 0 | 0 | 0 | 0 | 0 | 0 | 0 | [18 empty] | 227 | -25 | 325 | 2500 | 0.0022773 | 25.5 | 63750 | 20718750 | -1593750 | 0 | 0 | 0 | 0 | 0 | 0 | 0 | [18 empty] | 227 | -25 | 325 | 2500 | 0.0022773 | 25.5 | 63750 | 20718750 | -1593750 | 0 | 0 | 0 | 0 | 0 | 0 | 0 | [18 empty] | 227 | -25 | 325 | 2500 | 0.0022773 | 25.5 | 63750 | 20718750 | -1593750 | 0 | 0 | 0 | 0 | 0 | 0 | 0 | [18 empty] | 227 | -25 | 325 | 2500 | 0.0022773 | 25.5 | 63750 | 20718750 | -1593750 | 0 | 0 | 0 | 0 | 0 | 0 | 0
228 | -25 | 375 | 2500 | 0.001055 | 19.807 | 49517.4141 | 18569030.2734 | -1237935.3516 | 12048.75 | 30121875 | 11295703125 | -753046875 | 4.2359e+12 | -282392578124.9999 | 18826171875 | [18 empty] | 228 | -25 | 375 | 2500 | 0.0016155 | 24.5573 | 61393.3407 | 23022502.7645 | -1534833.5176 | 4902.8486 | 12257121.6049 | 4596420601.8502 | -306428040.1233 | 1.7237e+12 | -114910515046.2548 | 7660701003.0837 | [18 empty] | 228 | -25 | 375 | 2500 | 0.0019491 | 25.4835 | 63708.6715 | 23890751.7957 | -1592716.7864 | 649.2697 | 1623174.2765 | 608690353.6876 | -40579356.9125 | 228258882632.8333 | -15217258842.1889 | 1014483922.8126 | [18 empty] | 228 | -25 | 375 | 2500 | 0.0022669 | 25.5 | 63750 | 23906250 | -1593750 | 0 | 0 | 0 | 0 | 0 | 0 | 0 | [18 empty] | 228 | -25 | 375 | 2500 | 0.0023873 | 25.5 | 63750 | 23906250 | -1593750 | 0 | 0 | 0 | 0 | 0 | 0 | 0 | [18 empty] | 228 | -25 | 375 | 2500 | 0.0023965 | 25.5 | 63750 | 23906250 | -1593750 | 0 | 0 | 0 | 0 | 0 | 0 | 0 | [18 empty] | 228 | -25 | 375 | 2500 | 0.0023965 | 25.5 | 63750 | 23906250 | -1593750 | 0 | 0 | 0 | 0 | 0 | 0 | 0 | [18 empty] | 228 | -25 | 375 | 2500 | 0.0023965 | 25.5 | 63750 | 23906250 | -1593750 | 0 | 0 | 0 | 0 | 0 | 0 | 0 | [18 empty] | 228 | -25 | 375 | 2500 | 0.0023965 | 25.5 | 63750 | 23906250 | -1593750 | 0 | 0 | 0 | 0 | 0 | 0 | 0 | [18 empty] | 228 | -25 | 375 | 2500 | 0.0023965 | 25.5 | 63750 | 23906250 | -1593750 | 0 | 0 | 0 | 0 | 0 | 0 | 0
229 | -25 | 425 | 2500 | 0.0010625 | 19.897 | 49742.4316 | 21140533.4473 | -1243560.791 | 11953.125 | 29882812.5 | 12700195312.5 | -747070312.5 | 5.3976e+12 | -317504882812.5 | 18676757812.5 | [18 empty] | 229 | -25 | 425 | 2500 | 0.0016881 | 24.8797 | 62199.1258 | 26434628.4847 | -1554978.1462 | 3977.3001 | 9943250.3383 | 4225881393.7715 | -248581258.4571 | 1.796e+12 | -105647034844.2874 | 6214531461.4287 | [18 empty] | 229 | -25 | 425 | 2500 | 0.0020394 | 25.5 | 63750 | 27093750 | -1593750 | 0 | 0 | 0 | 0 | 0 | 0 | 0 | [18 empty] | 229 | -25 | 425 | 2500 | 0.0023778 | 25.5 | 63750 | 27093750 | -1593750 | 0 | 0 | 0 | 0 | 0 | 0 | 0 | [18 empty] | 229 | -25 | 425 | 2500 | 0.0025059 | 25.5 | 63750 | 27093750 | -1593750 | 0 | 0 | 0 | 0 | 0 | 0 | 0 | [18 empty] | 229 | -25 | 425 | 2500 | 0.0025156 | 25.5 | 63750 | 27093750 | -1593750 | 0 | 0 | 0 | 0 | 0 | 0 | 0 | [18 empty] | 229 | -25 | 425 | 2500 | 0.0025157 | 25.5 | 63750 | 27093750 | -1593750 | 0 | 0 | 0 | 0 | 0 | 0 | 0 | [18 empty] | 229 | -25 | 425 | 2500 | 0.0025157 | 25.5 | 63750 | 27093750 | -1593750 | 0 | 0 | 0 | 0 | 0 | 0 | 0 | [18 empty] | 229 | -25 | 425 | 2500 | 0.0025157 | 25.5 | 63750 | 27093750 | -1593750 | 0 | 0 | 0 | 0 | 0 | 0 | 0 | [18 empty] | 229 | -25 | 425 | 2500 | 0.0025157 | 25.5 | 63750 | 27093750 | -1593750 | 0 | 0 | 0 | 0 | 0 | 0 | 0
230 | -25 | 475 | 2500 | 0.00107 | 19.9863 | 49965.6563 | 23733686.7188 | -1249141.4063 | 11857.5 | 29643750 | 14080781250 | -741093750 | 6688371093750 | -352019531250 | 18527343750 | [18 empty] | 230 | -25 | 475 | 2500 | 0.0017606 | 25.1348 | 62836.9424 | 29847547.6175 | -1570923.5588 | 3051.7516 | 7629379.0716 | 3623955059.028 | -190734476.7909 | 1.7214e+12 | -90598876475.7 | 4768361919.7737 | [18 empty] | 230 | -25 | 475 | 2500 | 0.0021298 | 25.5 | 63750 | 30281250 | -1593750 | 0 | 0 | 0 | 0 | 0 | 0 | 0 | [18 empty] | 230 | -25 | 475 | 2500 | 0.0024887 | 25.5 | 63750 | 30281250 | -1593750 | 0 | 0 | 0 | 0 | 0 | 0 | 0 | [18 empty] | 230 | -25 | 475 | 2500 | 0.0026245 | 25.5 | 63750 | 30281250 | -1593750 | 0 | 0 | 0 | 0 | 0 | 0 | 0 | [18 empty] | 230 | -25 | 475 | 2500 | 0.0026348 | 25.5 | 63750 | 30281250 | -1593750 | 0 | 0 | 0 | 0 | 0 | 0 | 0 | [18 empty] | 230 | -25 | 475 | 2500 | 0.0026349 | 25.5 | 63750 | 30281250 | -1593750 | 0 | 0 | 0 | 0 | 0 | 0 | 0 | [18 empty] | 230 | -25 | 475 | 2500 | 0.0026349 | 25.5 | 63750 | 30281250 | -1593750 | 0 | 0 | 0 | 0 | 0 | 0 | 0 | [18 empty] | 230 | -25 | 475 | 2500 | 0.0026349 | 25.5 | 63750 | 30281250 | -1593750 | 0 | 0 | 0 | 0 | 0 | 0 | 0 | [18 empty] | 230 | -25 | 475 | 2500 | 0.0026349 | 25.5 | 63750 | 30281250 | -1593750 | 0 | 0 | 0 | 0 | 0 | 0 | 0
231 | -25 | 525 | 2500 | 0.0010775 | 20.0748 | 50187.0879 | 26348221.1426 | -1254677.1973 | 11761.875 | 29404687.5 | 15437460937.5 | -735117187.5 | 8.1047e+12 | -385936523437.4999 | 18377929687.5 | [18 empty] | 231 | -25 | 525 | 2500 | 0.0018332 | 25.3227 | 63306.7902 | 33236064.8676 | -1582669.7556 | 2126.2031 | 5315507.805 | 2790641597.6197 | -132887695.1247 | 1.4651e+12 | -69766039940.4927 | 3322192378.1187 | [18 empty] | 231 | -25 | 525 | 2500 | 0.0022202 | 25.5 | 63750 | 33468750 | -1593750 | 0 | 0 | 0 | 0 | 0 | 0 | 0 | [18 empty] | 231 | -25 | 525 | 2500 | 0.0025996 | 25.5 | 63750 | 33468750 | -1593750 | 0 | 0 | 0 | 0 | 0 | 0 | 0 | [18 empty] | 231 | -25 | 525 | 2500 | 0.0027431 | 25.5 | 63750 | 33468750 | -1593750 | 0 | 0 | 0 | 0 | 0 | 0 | 0 | [18 empty] | 231 | -25 | 525 | 2500 | 0.002754 | 25.5 | 63750 | 33468750 | -1593750 | 0 | 0 | 0 | 0 | 0 | 0 | 0 | [18 empty] | 231 | -25 | 525 | 2500 | 0.002754 | 25.5 | 63750 | 33468750 | -1593750 | 0 | 0 | 0 | 0 | 0 | 0 | 0 | [18 empty] | 231 | -25 | 525 | 2500 | 0.002754 | 25.5 | 63750 | 33468750 | -1593750 | 0 | 0 | 0 | 0 | 0 | 0 | 0 | [18 empty] | 231 | -25 | 525 | 2500 | 0.002754 | 25.5 | 63750 | 33468750 | -1593750 | 0 | 0 | 0 | 0 | 0 | 0 | 0 | [18 empty] | 231 | -25 | 525 | 2500 | 0.002754 | 25.5 | 63750 | 33468750 | -1593750 | 0 | 0 | 0 | 0 | 0 | 0 | 0
232 | -25 | 575 | 2500 | 0.001085 | 20.1627 | 50406.7266 | 28983867.7734 | -1260168.1641 | 11666.25 | 29165625 | 16770234375 | -729140625 | 9642884765625 | -419255859375 | 18228515625 | [18 empty] | 232 | -25 | 575 | 2500 | 0.0019058 | 25.4435 | 63608.6695 | 36574984.9397 | -1590216.7365 | 1200.6546 | 3001636.5383 | 1725941009.5466 | -75040913.4585 | 992416080489.3087 | -43148525238.6656 | 1876022836.4637 | [18 empty] | 232 | -25 | 575 | 2500 | 0.0023105 | 25.5 | 63750 | 36656250 | -1593750 | 0 | 0 | 0 | 0 | 0 | 0 | 0 | [18 empty] | 232 | -25 | 575 | 2500 | 0.0027105 | 25.5 | 63750 | 36656250 | -1593750 | 0 | 0 | 0 | 0 | 0 | 0 | 0 | [18 empty] | 232 | -25 | 575 | 2500 | 0.0028617 | 25.5 | 63750 | 36656250 | -1593750 | 0 | 0 | 0 | 0 | 0 | 0 | 0 | [18 empty] | 232 | -25 | 575 | 2500 | 0.0028731 | 25.5 | 63750 | 36656250 | -1593750 | 0 | 0 | 0 | 0 | 0 | 0 | 0 | [18 empty] | 232 | -25 | 575 | 2500 | 0.0028732 | 25.5 | 63750 | 36656250 | -1593750 | 0 | 0 | 0 | 0 | 0 | 0 | 0 | [18 empty] | 232 | -25 | 575 | 2500 | 0.0028732 | 25.5 | 63750 | 36656250 | -1593750 | 0 | 0 | 0 | 0 | 0 | 0 | 0 | [18 empty] | 232 | -25 | 575 | 2500 | 0.0028732 | 25.5 | 63750 | 36656250 | -1593750 | 0 | 0 | 0 | 0 | 0 | 0 | 0 | [18 empty] | 232 | -25 | 575 | 2500 | 0.0028732 | 25.5 | 63750 | 36656250 | -1593750 | 0 | 0 | 0 | 0 | 0 | 0 | 0
233 | 25 | -575 | 2500 | 0.000915 | 17.9952 | 44987.9766 | -25868086.5234 | 1124699.4141 | 13833.75 | 34584375 | -19886015625 | 864609375 | 11434458984375 | -497150390625 | 21615234375 | [18 empty] | 233 | 25 | -575 | 2500 | 0.00025702 | 6.1329 | 15332.1826 | -8816004.9849 | 383304.5646 | 22223.0002 | 55557500.4871 | -31945562780.07 | 1388937512.177 | 1.8369e+13 | -798639069501.7496 | 34723437804.4239 | [18 empty] | 233 | 25 | -575 | 2500 | 0.00025819 | 6.1588 | 15397.0333 | -8853294.176 | 384925.8337 | 22208.1125 | 55520281.195 | -31924161687.1104 | 1388007029.8744 | 1.8356e+13 | -798104042177.7589 | 34700175746.8591 | [18 empty] | 233 | 25 | -575 | 2500 | 0.00018954 | 4.6042 | 11510.4489 | -6618508.1392 | 287761.2234 | 23083.4014 | 57708503.5347 | -33182389532.4583 | 1442712588.3678 | 1.908e+13 | -829559738311.4572 | 36067814709.1938 | [18 empty] | 233 | 25 | -575 | 2500 | 0.000166 | 4.0574 | 10143.594 | -5832566.5386 | 253589.8495 | 23383.4416 | 58458604.0182 | -33613697310.4848 | 1461465100.4559 | 1.9328e+13 | -840342432762.1211 | 36536627511.3966 | [18 empty] | 233 | 25 | -575 | 2500 | 0.00016417 | 4.0146 | 10036.4713 | -5770971.0001 | 250911.7826 | 23406.7937 | 58516984.3237 | -33647265986.1101 | 1462924608.0917 | 1.9347e+13 | -841181649652.7534 | 36573115202.2936 | [18 empty] | 233 | 25 | -575 | 2500 | 0.00016417 | 4.0145 | 10036.1617 | -5770792.9729 | 250904.0423 | 23406.8612 | 58517152.9736 | -33647362959.8219 | 1462928824.3401 | 1.9347e+13 | -841184073995.5482 | 36573220608.5021 | [18 empty] | 233 | 25 | -575 | 2500 | 0.00016417 | 4.0145 | 10036.1617 | -5770792.9695 | 250904.0422 | 23406.8612 | 58517152.9768 | -33647362961.6551 | 1462928824.4198 | 1.9347e+13 | -841184074041.3781 | 36573220610.4947 | [18 empty] | 233 | 25 | -575 | 2500 | 0.00016417 | 4.0145 | 10036.1617 | -5770792.9695 | 250904.0422 | 23406.8612 | 58517152.9768 | -33647362961.6551 | 1462928824.4198 | 1.9347e+13 | -841184074041.3782 | 36573220610.4947 | [18 empty] | 233 | 25 | -575 | 2500 | 0.00016417 | 4.0145 | 10036.1617 | -5770792.9695 | 250904.0422 | 23406.8612 | 58517152.9768 | -33647362961.6551 | 1462928824.4198 | 1.9347e+13 | -841184074041.3782 | 36573220610.4947
234 | 25 | -525 | 2500 | 0.0009225 | 18.0986 | 45246.4629 | -23754393.0176 | 1131161.5723 | 13738.125 | 34345312.5 | -18031289062.5 | 858632812.5 | 9.4664e+12 | -450782226562.5001 | 21465820312.5 | [18 empty] | 234 | 25 | -525 | 2500 | 0.00032961 | 7.7125 | 19281.2305 | -10122646.0377 | 482030.7637 | 21297.4517 | 53243629.2204 | -27952905340.7259 | 1331090730.5108 | 1.4675e+13 | -698822633518.1472 | 33277268262.7689 | [18 empty] | 234 | 25 | -525 | 2500 | 0.00034855 | 8.1135 | 20283.7966 | -10648993.1888 | 507094.9138 | 21056.0033 | 52640008.263 | -27636004338.0735 | 1316000206.5749 | 1.4509e+13 | -690900108451.8368 | 32900005164.3732 | [18 empty] | 234 | 25 | -525 | 2500 | 0.00030046 | 7.0862 | 17715.408 | -9300589.2233 | 442885.2011 | 21669.1679 | 54172919.777 | -28440782882.9302 | 1354322994.4252 | 1.4931e+13 | -711019572073.2551 | 33858074860.6312 | [18 empty] | 234 | 25 | -525 | 2500 | 0.00028459 | 6.7407 | 16851.8651 | -8847229.1858 | 421296.6279 | 21871.4649 | 54678662.1898 | -28706297649.6512 | 1366966554.7453 | 1.5071e+13 | -717657441241.2797 | 34174163868.6324 | [18 empty] | 234 | 25 | -525 | 2500 | 0.00028334 | 6.7134 | 16783.5976 | -8811388.7236 | 419589.9392 | 21887.3778 | 54718444.3766 | -28727183297.7003 | 1367961109.4143 | 1.5082e+13 | -718179582442.5063 | 34199027735.3574 | [18 empty] | 234 | 25 | -525 | 2500 | 0.00028334 | 6.7134 | 16783.432 | -8811301.7774 | 419585.7989 | 21887.4163 | 54718540.8499 | -28727233946.1876 | 1367963521.247 | 1.5082e+13 | -718180848654.6892 | 34199088031.1757 | [18 empty] | 234 | 25 | -525 | 2500 | 0.00028334 | 6.7134 | 16783.432 | -8811301.7758 | 419585.7988 | 21887.4163 | 54718540.8517 | -28727233947.1679 | 1367963521.2937 | 1.5082e+13 | -718180848679.1965 | 34199088032.3427 | [18 empty] | 234 | 25 | -525 | 2500 | 0.00028334 | 6.7134 | 16783.432 | -8811301.7758 | 419585.7988 | 21887.4163 | 54718540.8517 | -28727233947.1679 | 1367963521.2937 | 1.5082e+13 | -718180848679.1965 | 34199088032.3427 | [18 empty] | 234 | 25 | -525 | 2500 | 0.00028334 | 6.7134 | 16783.432 | -8811301.7758 | 419585.7988 | 21887.4163 | 54718540.8517 | -28727233947.1679 | 1367963521.2937 | 1.5082e+13 | -718180848679.1965 | 34199088032.3427
235 | 25 | -475 | 2500 | 0.00093 | 18.2013 | 45503.1563 | -21613999.2188 | 1137578.9063 | 13642.5 | 34106250 | -16200468750 | 852656250 | 7695222656250 | -405011718750 | 21316406250 | [18 empty] | 235 | 25 | -475 | 2500 | 0.0004022 | 9.2249 | 23062.3099 | -10954597.1924 | 576557.747 | 20371.9032 | 50929757.9538 | -24191635028.0466 | 1273243948.8446 | 1.1491e+13 | -604790875701.1646 | 31831098721.1139 | [18 empty] | 235 | 25 | -475 | 2500 | 0.00043891 | 9.9641 | 24910.294 | -11832389.6298 | 622757.3489 | 19903.8941 | 49759735.331 | -23635874282.2343 | 1243993383.2755 | 1.1227e+13 | -590896857055.858 | 31099834581.8873 | [18 empty] | 235 | 25 | -475 | 2500 | 0.00041138 | 9.4113 | 23528.1992 | -11175894.6339 | 588204.9807 | 20254.9344 | 50637336.0193 | -24052734609.1721 | 1265933400.4827 | 1.1425e+13 | -601318365229.3036 | 31648335012.0686 | [18 empty] | 235 | 25 | -475 | 2500 | 0.00040318 | 9.2448 | 23111.8865 | -10978146.0964 | 577797.163 | 20359.4881 | 50898720.3614 | -24176892171.6598 | 1272468009.0347 | 1.1484e+13 | -604422304291.4951 | 31811700225.8682 | [18 empty] | 235 | 25 | -475 | 2500 | 0.00040251 | 9.2312 | 23078.0523 | -10962074.8333 | 576951.307 | 20367.9618 | 50919904.4295 | -24186954604.0002 | 1272997610.7369 | 1.1489e+13 | -604673865100.0042 | 31824940268.4213 | [18 empty] | 235 | 25 | -475 | 2500 | 0.00040251 | 9.2312 | 23078.0135 | -10962056.3968 | 576950.3367 | 20367.9715 | 50919928.7262 | -24186966144.9254 | 1272998218.154 | 1.1489e+13 | -604674153623.1357 | 31824955453.8492 | [18 empty] | 235 | 25 | -475 | 2500 | 0.00040251 | 9.2312 | 23078.0135 | -10962056.3964 | 576950.3367 | 20367.9715 | 50919928.7267 | -24186966145.1849 | 1272998218.1676 | 1.1489e+13 | -604674153629.6228 | 31824955454.1907 | [18 empty] | 235 | 25 | -475 | 2500 | 0.00040251 | 9.2312 | 23078.0135 | -10962056.3964 | 576950.3367 | 20367.9715 | 50919928.7267 | -24186966145.1849 | 1272998218.1676 | 1.1489e+13 | -604674153629.6228 | 31824955454.1907 | [18 empty] | 235 | 25 | -475 | 2500 | 0.00040251 | 9.2312 | 23078.0135 | -10962056.3964 | 576950.3367 | 20367.9715 | 50919928.7267 | -24186966145.1849 | 1272998218.1676 | 1.1489e+13 | -604674153629.6228 | 31824955454.1907
236 | 25 | -425 | 2500 | 0.0009375 | 18.3032 | 45758.0566 | -19447174.0723 | 1143951.416 | 13546.875 | 33867187.5 | -14393554687.5 | 846679687.5 | 6.1173e+12 | -359838867187.5 | 21166992187.5 | [18 empty] | 236 | 25 | -425 | 2500 | 0.0004748 | 10.6702 | 26675.4206 | -11337053.7442 | 666885.5144 | 19446.3547 | 48615886.6871 | -20661751842.0321 | 1215397167.1784 | 8.7812e+12 | -516543796050.8021 | 30384929179.4589 | [18 empty] | 236 | 25 | -425 | 2500 | 0.00052927 | 11.7106 | 29276.5256 | -12442523.3678 | 731913.1393 | 18751.785 | 46879462.399 | -19923771519.5929 | 1171986559.9761 | 8.4676e+12 | -498094287989.8232 | 29299663999.4014 | [18 empty] | 236 | 25 | -425 | 2500 | 0.0005223 | 11.5795 | 28948.8225 | -12303249.5592 | 723720.5623 | 18840.7009 | 47101752.2616 | -20018244711.1841 | 1177543806.5402 | 8.5078e+12 | -500456117779.6024 | 29438595163.506 | [18 empty] | 236 | 25 | -425 | 2500 | 0.00052176 | 11.5695 | 28923.6582 | -12292554.7304 | 723091.4547 | 18847.5114 | 47118778.533 | -20025480876.5107 | 1177969463.3242 | 8.5108e+12 | -500637021912.7673 | 29449236583.104 | [18 empty] | 236 | 25 | -425 | 2500 | 0.00052168 | 11.5679 | 28919.8354 | -12290930.0621 | 722995.886 | 18848.5458 | 47121364.4824 | -20026579905.0099 | 1178034112.0594 | 8.5113e+12 | -500664497625.2465 | 29450852801.4851 | [18 empty] | 236 | 25 | -425 | 2500 | 0.00052168 | 11.568 | 28919.9062 | -12290960.1444 | 722997.6556 | 18848.5266 | 47121316.6024 | -20026559556.0355 | 1178032915.0609 | 8.5113e+12 | -500663988900.8881 | 29450822876.5228 | [18 empty] | 236 | 25 | -425 | 2500 | 0.00052168 | 11.568 | 28919.9062 | -12290960.1448 | 722997.6556 | 18848.5266 | 47121316.6017 | -20026559555.7063 | 1178032915.0415 | 8.5113e+12 | -500663988892.6572 | 29450822876.0387 | [18 empty] | 236 | 25 | -425 | 2500 | 0.00052168 | 11.568 | 28919.9062 | -12290960.1448 | 722997.6556 | 18848.5266 | 47121316.6017 | -20026559555.7063 | 1178032915.0415 | 8.5113e+12 | -500663988892.6572 | 29450822876.0387 | [18 empty] | 236 | 25 | -425 | 2500 | 0.00052168 | 11.568 | 28919.9062 | -12290960.1448 | 722997.6556 | 18848.5266 | 47121316.6017 | -20026559555.7063 | 1178032915.0415 | 8.5113e+12 | -500663988892.6572 | 29450822876.0387
237 | 25 | -375 | 2500 | 0.000945 | 18.4045 | 46011.1641 | -17254186.5234 | 1150279.1016 | 13451.25 | 33628125 | -12610546875 | 840703125 | 4.729e+12 | -315263671875.0001 | 21017578125 | [18 empty] | 237 | 25 | -375 | 2500 | 0.00054739 | 12.0482 | 30120.5626 | -11295210.9882 | 753014.0659 | 18520.8062 | 46302015.4205 | -17363255782.6824 | 1157550385.5122 | 6.5112e+12 | -434081394567.0594 | 28938759637.804 | [18 empty] | 237 | 25 | -375 | 2500 | 0.00061963 | 13.353 | 33382.4914 | -12518434.272 | 834562.2848 | 17599.6758 | 43999189.4671 | -16499696050.1493 | 1099979736.6766 | 6.1874e+12 | -412492401253.7318 | 27499493416.9155 | [18 empty] | 237 | 25 | -375 | 2500 | 0.00063322 | 13.5909 | 33977.2778 | -12741479.1876 | 849431.9458 | 17426.4674 | 43566168.5039 | -16337313188.9661 | 1089154212.5977 | 6.1265e+12 | -408432829724.1515 | 27228855314.9434 | [18 empty] | 237 | 25 | -375 | 2500 | 0.00064035 | 13.7149 | 34287.1801 | -12857692.5476 | 857179.5032 | 17335.5347 | 43338836.7045 | -16252063764.2038 | 1083470917.6136 | 6.0945e+12 | -406301594105.0963 | 27086772940.3397 | [18 empty] | 237 | 25 | -375 | 2500 | 0.00064085 | 13.7236 | 34308.947 | -12865855.1429 | 857723.6762 | 17329.1298 | 43322824.5353 | -16246059200.7293 | 1083070613.382 | 6.0923e+12 | -406151480018.2336 | 27076765334.5489 | [18 empty] | 237 | 25 | -375 | 2500 | 0.00064086 | 13.7236 | 34309.1102 | -12865916.3332 | 857727.7555 | 17329.0818 | 43322704.4787 | -16246014179.5178 | 1083067611.9679 | 6.0923e+12 | -406150354487.946 | 27076690299.1964 | [18 empty] | 237 | 25 | -375 | 2500 | 0.00064086 | 13.7236 | 34309.1102 | -12865916.3343 | 857727.7556 | 17329.0818 | 43322704.4766 | -16246014178.732 | 1083067611.9155 | 6.0923e+12 | -406150354468.2999 | 27076690297.8867 | [18 empty] | 237 | 25 | -375 | 2500 | 0.00064086 | 13.7236 | 34309.1102 | -12865916.3343 | 857727.7556 | 17329.0818 | 43322704.4766 | -16246014178.732 | 1083067611.9155 | 6.0923e+12 | -406150354468.2998 | 27076690297.8867 | [18 empty] | 237 | 25 | -375 | 2500 | 0.00064086 | 13.7236 | 34309.1102 | -12865916.3343 | 857727.7556 | 17329.0818 | 43322704.4766 | -16246014178.732 | 1083067611.9155 | 6.0923e+12 | -406150354468.2998 | 27076690297.8867
238 | 25 | -325 | 2500 | 0.0009525 | 18.505 | 46262.4785 | -15035305.5176 | 1156561.9629 | 13355.625 | 33389062.5 | -10851445312.5 | 834726562.5 | 3.5267e+12 | -271286132812.5 | 20868164062.5 | [18 empty] | 238 | 25 | -325 | 2500 | 0.00061998 | 13.3591 | 33397.7361 | -10854264.2199 | 834943.4015 | 17595.2577 | 43988144.1538 | -14296146849.9975 | 1099703603.846 | 4.6462e+12 | -357403671249.9366 | 27492590096.149 | [18 empty] | 238 | 25 | -325 | 2500 | 0.00070999 | 14.8913 | 37228.1914 | -12099162.2113 | 930704.7855 | 16447.5666 | 41118916.5351 | -13363647873.9034 | 1027972913.3772 | 4.3432e+12 | -334091196847.5842 | 25699322834.4296 | [18 empty] | 238 | 25 | -325 | 2500 | 0.00074414 | 15.4454 | 38613.5653 | -12549408.7072 | 965339.1313 | 16012.2339 | 40030584.7462 | -13009940042.518 | 1000764618.6552 | 4.2282e+12 | -325248501062.951 | 25019115466.3808 | [18 empty] | 238 | 25 | -325 | 2500 | 0.00075894 | 15.681 | 39202.4523 | -12740797.008 | 980061.3083 | 15823.558 | 39558894.8761 | -12856640834.7393 | 988972371.903 | 4.1784e+12 | -321416020868.4822 | 24724309297.5756 | [18 empty] | 238 | 25 | -325 | 2500 | 0.00076002 | 15.6982 | 39245.3871 | -12754750.8084 | 981134.6776 | 15809.7138 | 39524284.5882 | -12845392491.1586 | 988107114.7045 | 4.1748e+12 | -321134812278.9654 | 24702677867.6127 | [18 empty] | 238 | 25 | -325 | 2500 | 0.00076003 | 15.6983 | 39245.6255 | -12754828.2767 | 981140.6367 | 15809.6369 | 39524092.355 | -12845330015.3724 | 988102308.8748 | 4.1747e+12 | -321133250384.3099 | 24702557721.87 | [18 empty] | 238 | 25 | -325 | 2500 | 0.00076003 | 15.6983 | 39245.6255 | -12754828.2781 | 981140.6368 | 15809.6369 | 39524092.3516 | -12845330014.262 | 988102308.7894 | 4.1747e+12 | -321133250356.5503 | 24702557719.7346 | [18 empty] | 238 | 25 | -325 | 2500 | 0.00076003 | 15.6983 | 39245.6255 | -12754828.2781 | 981140.6368 | 15809.6369 | 39524092.3516 | -12845330014.262 | 988102308.7894 | 4.1747e+12 | -321133250356.5502 | 24702557719.7346 | [18 empty] | 238 | 25 | -325 | 2500 | 0.00076003 | 15.6983 | 39245.6255 | -12754828.2781 | 981140.6368 | 15809.6369 | 39524092.3516 | -12845330014.262 | 988102308.7894 | 4.1747e+12 | -321133250356.5502 | 24702557719.7346
239 | 25 | -275 | 2500 | 0.00096 | 18.6048 | 46512 | -12790800 | 1162800 | 13260 | 33150000 | -9116250000 | 828750000 | 2506968750000 | -227906250000 | 20718750000 | [18 empty] | 239 | 25 | -275 | 2500 | 0.00069257 | 14.6028 | 36506.9409 | -10039408.7343 | 912673.5213 | 16669.7092 | 41674272.8872 | -11460425043.9774 | 1041856822.1798 | 3.1516e+12 | -286510626099.4338 | 26046420554.494 | [18 empty] | 239 | 25 | -275 | 2500 | 0.00080036 | 16.3255 | 40813.6257 | -11223747.0546 | 1020340.6413 | 15295.4574 | 38238643.6031 | -10515626990.8552 | 955966090.0777 | 2.8918e+12 | -262890674771.3801 | 23899152251.9436 | [18 empty] | 239 | 25 | -275 | 2500 | 0.00085506 | 17.1431 | 42857.6848 | -11785863.3064 | 1071442.1188 | 14598.0004 | 36495000.9885 | -10036125271.84 | 912375024.7127 | 2.7599e+12 | -250903131796.0009 | 22809375617.8183 | [18 empty] | 239 | 25 | -275 | 2500 | 0.00087752 | 17.4678 | 43669.4748 | -12009105.5713 | 1091736.8701 | 14311.5812 | 35778953.0477 | -9839212088.117 | 894473826.1925 | 2.7058e+12 | -245980302202.9248 | 22361845654.8113 | [18 empty] | 239 | 25 | -275 | 2500 | 0.00087919 | 17.4917 | 43729.1556 | -12025517.7915 | 1093228.8901 | 14290.2979 | 35725744.6411 | -9824579776.2977 | 893143616.0271 | 2.7018e+12 | -245614494407.442 | 22328590400.6765 | [18 empty] | 239 | 25 | -275 | 2500 | 0.0008792 | 17.4918 | 43729.452 | -12025599.2881 | 1093236.2989 | 14290.1921 | 35725480.2313 | -9824507063.5992 | 893137005.7817 | 2.7017e+12 | -245612676589.9792 | 22328425144.5436 | [18 empty] | 239 | 25 | -275 | 2500 | 0.0008792 | 17.4918 | 43729.452 | -12025599.2896 | 1093236.2991 | 14290.1921 | 35725480.2265 | -9824507062.2964 | 893137005.6633 | 2.7017e+12 | -245612676557.4089 | 22328425141.5826 | [18 empty] | 239 | 25 | -275 | 2500 | 0.0008792 | 17.4918 | 43729.452 | -12025599.2896 | 1093236.2991 | 14290.1921 | 35725480.2265 | -9824507062.2964 | 893137005.6633 | 2.7017e+12 | -245612676557.4088 | 22328425141.5826 | [18 empty] | 239 | 25 | -275 | 2500 | 0.0008792 | 17.4918 | 43729.452 | -12025599.2896 | 1093236.2991 | 14290.1921 | 35725480.2265 | -9824507062.2964 | 893137005.6633 | 2.7017e+12 | -245612676557.4088 | 22328425141.5826
240 | 25 | -225 | 2500 | 0.0009675 | 18.7039 | 46759.7285 | -10520938.916 | 1168993.2129 | 13164.375 | 32910937.5 | -7404960937.5 | 822773437.5 | 1.6661e+12 | -185124023437.5 | 20569335937.5 | [18 empty] | 240 | 25 | -225 | 2500 | 0.00076516 | 15.7793 | 39448.177 | -8875839.8268 | 986204.4252 | 15744.1606 | 39360401.6205 | -8856090364.622 | 984010040.5136 | 1.9926e+12 | -221402259115.551 | 24600251012.839 | [18 empty] | 240 | 25 | -225 | 2500 | 0.00089072 | 17.6555 | 44138.7941 | -9931228.6711 | 1103469.8523 | 14143.3483 | 35358370.6711 | -7955633401.0048 | 883959266.7783 | 1.79e+12 | -198890835025.1196 | 22098981669.4577 | [18 empty] | 240 | 25 | -225 | 2500 | 0.00096598 | 18.6839 | 46709.6363 | -10509668.1734 | 1167740.9082 | 13183.7669 | 32959417.2308 | -7415868876.932 | 823985430.7702 | 1.6686e+12 | -185396721923.301 | 20599635769.2557 | [18 empty] | 240 | 25 | -225 | 2500 | 0.00099611 | 19.0753 | 47688.2475 | -10729855.6976 | 1192206.1886 | 12799.6045 | 31999011.2193 | -7199777524.337 | 799975280.4819 | 1.6199e+12 | -179994438108.4243 | 19999382012.0471 | [18 empty] | 240 | 25 | -225 | 2500 | 0.00099836 | 19.1041 | 47760.2526 | -10746056.825 | 1194006.3139 | 12770.8819 | 31927204.694 | -7183621056.1465 | 798180117.3496 | 1.6163e+12 | -179590526403.6633 | 19954502933.7404 | [18 empty] | 240 | 25 | -225 | 2500 | 0.00099837 | 19.1042 | 47760.5897 | -10746132.6806 | 1194014.7423 | 12770.7472 | 31926868.1075 | -7183545324.1982 | 798171702.6887 | 1.6163e+12 | -179588633104.9543 | 19954292567.2171 | [18 empty] | 240 | 25 | -225 | 2500 | 0.00099837 | 19.1042 | 47760.5897 | -10746132.682 | 1194014.7424 | 12770.7472 | 31926868.1015 | -7183545322.835 | 798171702.5372 | 1.6163e+12 | -179588633070.8756 | 19954292563.4306 | [18 empty] | 240 | 25 | -225 | 2500 | 0.00099837 | 19.1042 | 47760.5897 | -10746132.682 | 1194014.7424 | 12770.7472 | 31926868.1015 | -7183545322.835 | 798171702.5372 | 1.6163e+12 | -179588633070.8755 | 19954292563.4306 | [18 empty] | 240 | 25 | -225 | 2500 | 0.00099837 | 19.1042 | 47760.5897 | -10746132.682 | 1194014.7424 | 12770.7472 | 31926868.1015 | -7183545322.835 | 798171702.5372 | 1.6163e+12 | -179588633070.8755 | 19954292563.4306
241 | 25 | -175 | 2500 | 0.000975 | 18.8023 | 47005.6641 | -8225991.2109 | 1175141.6016 | 13068.75 | 32671875 | -5717578125 | 816796875 | 1.0006e+12 | -142939453125 | 20419921875 | [18 empty] | 241 | 25 | -175 | 2500 | 0.00083776 | 16.8886 | 42221.4445 | -7388752.7926 | 1055536.1132 | 14818.6121 | 37046530.3539 | -6483142811.9315 | 926163258.8474 | 1.1345e+12 | -162078570298.2881 | 23154081471.184 | [18 empty] | 241 | 25 | -175 | 2500 | 0.00098108 | 18.8815 | 47203.6967 | -8260646.9297 | 1180092.4185 | 12991.2391 | 32478097.7392 | -5683667104.3521 | 811952443.4789 | 994641743261.6198 | -142091677608.8028 | 20298811086.9718 | [18 empty] | 241 | 25 | -175 | 2500 | 0.0010769 | 20.0678 | 50169.42 | -8779648.4966 | 1254235.4995 | 11769.5334 | 29423833.4731 | -5149170857.7941 | 735595836.8277 | 901104900113.9612 | -128729271444.8516 | 18389895920.6931 | [18 empty] | 241 | 25 | -175 | 2500 | 0.0011147 | 20.5035 | 51258.7706 | -8970284.8467 | 1281469.2638 | 11287.6278 | 28219069.3909 | -4938337143.3992 | 705476734.7713 | 864209000094.8641 | -123458428584.9806 | 17636918369.2829 | [18 empty] | 241 | 25 | -175 | 2500 | 0.0011175 | 20.5355 | 51338.678 | -8984268.6419 | 1283466.9488 | 11251.4659 | 28128664.7469 | -4922516330.7052 | 703216618.6722 | 861440357873.4049 | -123062908267.6293 | 17580415466.8042 | [18 empty] | 241 | 25 | -175 | 2500 | 0.0011175 | 20.5356 | 51339.0387 | -8984331.7675 | 1283475.9668 | 11251.3024 | 28128255.9838 | -4922444797.1694 | 703206399.5956 | 861427839504.6453 | -123061119929.235 | 17580159989.8907 | [18 empty] | 241 | 25 | -175 | 2500 | 0.0011175 | 20.5356 | 51339.0387 | -8984331.7687 | 1283475.967 | 11251.3024 | 28128255.9764 | -4922444795.878 | 703206399.4111 | 861427839278.6519 | -123061119896.9503 | 17580159985.2786 | [18 empty] | 241 | 25 | -175 | 2500 | 0.0011175 | 20.5356 | 51339.0387 | -8984331.7687 | 1283475.967 | 11251.3024 | 28128255.9764 | -4922444795.878 | 703206399.4111 | 861427839278.6512 | -123061119896.9502 | 17580159985.2786 | [18 empty] | 241 | 25 | -175 | 2500 | 0.0011175 | 20.5356 | 51339.0387 | -8984331.7687 | 1283475.967 | 11251.3024 | 28128255.9764 | -4922444795.878 | 703206399.4111 | 861427839278.6512 | -123061119896.9502 | 17580159985.2786
242 | 25 | -125 | 2500 | 0.0009825 | 18.8999 | 47249.8066 | -5906225.8301 | 1181245.166 | 12973.125 | 32432812.5 | -4054101562.5 | 810820312.5 | 506762695312.5 | -101352539062.5 | 20270507812.5 | [18 empty] | 242 | 25 | -125 | 2500 | 0.00091035 | 17.9307 | 44826.7434 | -5603342.9269 | 1120668.5854 | 13893.0636 | 34732659.0872 | -4341582385.9058 | 868316477.1812 | 542697798238.226 | -108539559647.6452 | 21707911929.529 | [18 empty] | 242 | 25 | -125 | 2500 | 0.0010714 | 20.0033 | 50008.3336 | -6251041.6994 | 1250208.3399 | 11839.1299 | 29597824.8072 | -3699728100.8972 | 739945620.1794 | 462466012612.1481 | -92493202522.4296 | 18498640504.4859 | [18 empty] | 242 | 25 | -125 | 2500 | 0.0011878 | 21.2948 | 53237.0357 | -6654629.4641 | 1330925.8928 | 10355.2999 | 25888249.7154 | -3236031214.4261 | 647206242.8852 | 404503901803.2625 | -80900780360.6525 | 16180156072.1305 | [18 empty] | 242 | 25 | -125 | 2500 | 0.0012333 | 21.7524 | 54381.0438 | -6797630.4784 | 1359526.0957 | 9775.651 | 24439127.5624 | -3054890945.3037 | 610978189.0607 | 381861368162.9683 | -76372273632.5936 | 15274454726.5187 | [18 empty] | 242 | 25 | -125 | 2500 | 0.0012367 | 21.7858 | 54464.4318 | -6808053.975 | 1361610.795 | 9732.0499 | 24330124.7998 | -3041265599.9736 | 608253119.9947 | 380158199996.7001 | -76031639999.34 | 15206327999.868 | [18 empty] | 242 | 25 | -125 | 2500 | 0.0012367 | 21.7859 | 54464.7989 | -6808099.862 | 1361619.9724 | 9731.8575 | 24329643.8601 | -3041205482.5129 | 608241096.5026 | 380150685314.1074 | -76030137062.8215 | 15206027412.5643 | [18 empty] | 242 | 25 | -125 | 2500 | 0.0012367 | 21.7859 | 54464.7989 | -6808099.8629 | 1361619.9726 | 9731.8575 | 24329643.8514 | -3041205481.4253 | 608241096.2851 | 380150685178.165 | -76030137035.633 | 15206027407.1266 | [18 empty] | 242 | 25 | -125 | 2500 | 0.0012367 | 21.7859 | 54464.7989 | -6808099.8629 | 1361619.9726 | 9731.8575 | 24329643.8514 | -3041205481.4253 | 608241096.2851 | 380150685178.1647 | -76030137035.6329 | 15206027407.1266 | [18 empty] | 242 | 25 | -125 | 2500 | 0.0012367 | 21.7859 | 54464.7989 | -6808099.8629 | 1361619.9726 | 9731.8575 | 24329643.8514 | -3041205481.4253 | 608241096.2851 | 380150685178.1647 | -76030137035.6329 | 15206027407.1266
243 | 25 | -75 | 2500 | 0.00099 | 18.9969 | 47492.1562 | -3561911.7187 | 1187303.9062 | 12877.5 | 32193750 | -2414531250 | 804843750 | 181089843750 | -60363281250 | 20121093750 | [18 empty] | 243 | 25 | -75 | 2500 | 0.00098294 | 18.9056 | 47264.0737 | -3544805.525 | 1181601.8417 | 12967.5151 | 32418787.8206 | -2431409086.5449 | 810469695.515 | 182355681490.8665 | -60785227163.6222 | 20261742387.8741 | [18 empty] | 243 | 25 | -75 | 2500 | 0.0011618 | 21.0211 | 52552.7047 | -3941452.8492 | 1313817.6164 | 10687.0208 | 26717551.8752 | -2003816390.64 | 667938796.88 | 150286229298.0002 | -50095409766.0001 | 16698469922 | [18 empty] | 243 | 25 | -75 | 2500 | 0.0012987 | 22.365 | 55912.4835 | -4193436.2642 | 1397812.0881 | 8941.0664 | 22352665.9577 | -1676449946.8281 | 558816648.9427 | 125733746012.1111 | -41911248670.7037 | 13970416223.5679 | [18 empty] | 243 | 25 | -75 | 2500 | 0.0013519 | 22.822 | 57055.0674 | -4279130.0527 | 1426376.6842 | 8263.6743 | 20659185.734 | -1549438930.0505 | 516479643.3502 | 116207919753.7908 | -38735973251.2636 | 12911991083.7545 | [18 empty] | 243 | 25 | -75 | 2500 | 0.0013559 | 22.855 | 57137.5141 | -4285313.557 | 1428437.8523 | 8212.6339 | 20531584.8527 | -1539868863.9518 | 513289621.3173 | 115490164796.3864 | -38496721598.7955 | 12832240532.9318 | [18 empty] | 243 | 25 | -75 | 2500 | 0.0013559 | 22.8551 | 57137.8704 | -4285340.2775 | 1428446.7592 | 8212.4127 | 20531031.7364 | -1539827380.2285 | 513275793.4095 | 115487053517.1409 | -38495684505.7136 | 12831894835.2379 | [18 empty] | 243 | 25 | -75 | 2500 | 0.0013559 | 22.8551 | 57137.8704 | -4285340.2779 | 1428446.7593 | 8212.4127 | 20531031.7264 | -1539827379.477 | 513275793.159 | 115487053460.7713 | -38495684486.9238 | 12831894828.9746 | [18 empty] | 243 | 25 | -75 | 2500 | 0.0013559 | 22.8551 | 57137.8704 | -4285340.2779 | 1428446.7593 | 8212.4127 | 20531031.7264 | -1539827379.4769 | 513275793.159 | 115487053460.7711 | -38495684486.9237 | 12831894828.9746 | [18 empty] | 243 | 25 | -75 | 2500 | 0.0013559 | 22.8551 | 57137.8704 | -4285340.2779 | 1428446.7593 | 8212.4127 | 20531031.7264 | -1539827379.4769 | 513275793.159 | 115487053460.7711 | -38495684486.9237 | 12831894828.9746
244 | 25 | -25 | 2500 | 0.0009975 | 19.0931 | 47732.7129 | -1193317.8223 | 1193317.8223 | 12781.875 | 31954687.5 | -798867187.5 | 798867187.5 | 19971679687.5 | -19971679687.5 | 19971679687.5 | [18 empty] | 244 | 25 | -25 | 2500 | 0.0010555 | 19.8134 | 49533.4353 | -1238335.8821 | 1238335.8821 | 12041.9666 | 30104916.554 | -752622913.8488 | 752622913.8488 | 18815572846.2191 | -18815572846.2191 | 18815572846.2191 | [18 empty] | 244 | 25 | -25 | 2500 | 0.0012522 | 21.9347 | 54836.8099 | -1370920.2481 | 1370920.2481 | 9534.9116 | 23837278.9432 | -595931973.5806 | 595931973.5806 | 14898299339.5141 | -14898299339.5141 | 14898299339.5141 | [18 empty] | 244 | 25 | -25 | 2500 | 0.0014097 | 23.2783 | 58195.7634 | -1454894.0853 | 1454894.0853 | 7526.8329 | 18817082.2 | -470427055.0002 | 470427055.0002 | 11760676375.0053 | -11760676375.0053 | 11760676375.0053 | [18 empty] | 244 | 25 | -25 | 2500 | 0.0014705 | 23.7123 | 59280.8412 | -1482021.0295 | 1482021.0295 | 6751.6976 | 16879243.9056 | -421981097.6396 | 421981097.6396 | 10549527440.9903 | -10549527440.9903 | 10549527440.9903 | [18 empty] | 244 | 25 | -25 | 2500 | 0.001475 | 23.7432 | 59357.9248 | -1483948.1209 | 1483948.1209 | 6693.218 | 16733044.9056 | -418326122.6398 | 418326122.6398 | 10458153065.9956 | -10458153065.9956 | 10458153065.9956 | [18 empty] | 244 | 25 | -25 | 2500 | 0.0014751 | 23.7433 | 59358.2531 | -1483956.327 | 1483956.327 | 6692.9678 | 16732419.6127 | -418310490.3165 | 418310490.3165 | 10457762257.9115 | -10457762257.9115 | 10457762257.9115 | [18 empty] | 244 | 25 | -25 | 2500 | 0.0014751 | 23.7433 | 59358.2531 | -1483956.3272 | 1483956.3272 | 6692.9678 | 16732419.6013 | -418310490.0329 | 418310490.0329 | 10457762250.8226 | -10457762250.8226 | 10457762250.8226 | [18 empty] | 244 | 25 | -25 | 2500 | 0.0014751 | 23.7433 | 59358.2531 | -1483956.3272 | 1483956.3272 | 6692.9678 | 16732419.6013 | -418310490.0329 | 418310490.0329 | 10457762250.8226 | -10457762250.8226 | 10457762250.8226 | [18 empty] | 244 | 25 | -25 | 2500 | 0.0014751 | 23.7433 | 59358.2531 | -1483956.3272 | 1483956.3272 | 6692.9678 | 16732419.6013 | -418310490.0329 | 418310490.0329 | 10457762250.8226 | -10457762250.8226 | 10457762250.8226
245 | 25 | 25 | 2500 | 0.001005 | 19.1886 | 47971.4766 | 1199286.9141 | 1199286.9141 | 12686.25 | 31715625 | 792890625 | 792890625 | 19822265625 | 19822265625 | 19822265625 | [18 empty] | 245 | 25 | 25 | 2500 | 0.0011281 | 20.6539 | 51634.8283 | 1290870.7066 | 1290870.7066 | 11116.4181 | 27791045.2873 | 694776132.1826 | 694776132.1826 | 17369403304.5641 | 17369403304.5641 | 17369403304.5641 | [18 empty] | 245 | 25 | 25 | 2500 | 0.0013425 | 22.7443 | 56860.6494 | 1421516.2349 | 1421516.2349 | 8382.8024 | 20957006.0112 | 523925150.2811 | 523925150.2811 | 13098128757.0282 | 13098128757.0282 | 13098128757.0282 | [18 empty] | 245 | 25 | 25 | 2500 | 0.0015206 | 24.0348 | 60086.8754 | 1502171.8845 | 1502171.8845 | 6112.5994 | 15281498.4423 | 382037461.0577 | 382037461.0577 | 9550936526.4427 | 9550936526.4427 | 9550936526.4427 | [18 empty] | 245 | 25 | 25 | 2500 | 0.001589 | 24.4233 | 61058.3653 | 1526459.1314 | 1526459.1314 | 5239.7208 | 13099302.0772 | 327482551.929 | 327482551.929 | 8187063798.2261 | 8187063798.2261 | 8187063798.2261 | [18 empty] | 245 | 25 | 25 | 2500 | 0.0015942 | 24.4503 | 61125.664 | 1528141.6006 | 1528141.6006 | 5173.802 | 12934504.9585 | 323362623.9624 | 323362623.9624 | 8084065599.0595 | 8084065599.0595 | 8084065599.0595 | [18 empty] | 245 | 25 | 25 | 2500 | 0.0015942 | 24.4504 | 61125.947 | 1528148.676 | 1528148.676 | 5173.523 | 12933807.4889 | 323345187.2234 | 323345187.2234 | 8083629680.585 | 8083629680.585 | 8083629680.585 | [18 empty] | 245 | 25 | 25 | 2500 | 0.0015942 | 24.4504 | 61125.947 | 1528148.6761 | 1528148.6761 | 5173.523 | 12933807.4763 | 323345186.9068 | 323345186.9068 | 8083629672.6706 | 8083629672.6706 | 8083629672.6706 | [18 empty] | 245 | 25 | 25 | 2500 | 0.0015942 | 24.4504 | 61125.947 | 1528148.6761 | 1528148.6761 | 5173.523 | 12933807.4763 | 323345186.9068 | 323345186.9068 | 8083629672.6705 | 8083629672.6705 | 8083629672.6705 | [18 empty] | 245 | 25 | 25 | 2500 | 0.0015942 | 24.4504 | 61125.947 | 1528148.6761 | 1528148.6761 | 5173.523 | 12933807.4763 | 323345186.9068 | 323345186.9068 | 8083629672.6705 | 8083629672.6705 | 8083629672.6705
246 | 25 | 75 | 2500 | 0.0010125 | 19.2834 | 48208.4473 | 3615633.5449 | 1205211.1816 | 12590.625 | 31476562.5 | 2360742187.5 | 786914062.5 | 177055664062.5 | 59018554687.5 | 19672851562.5 | [18 empty] | 246 | 25 | 75 | 2500 | 0.0012007 | 21.4273 | 53568.2526 | 4017618.9458 | 1339206.3153 | 10190.8696 | 25477174.0207 | 1910788051.5491 | 636929350.5164 | 143309103866.1819 | 47769701288.7273 | 15923233762.9091 | [18 empty] | 246 | 25 | 75 | 2500 | 0.0014329 | 23.4497 | 58624.2231 | 4396816.7308 | 1465605.5769 | 7230.6932 | 18076733.0793 | 1355754980.9451 | 451918326.9817 | 101681623570.8807 | 33893874523.6269 | 11297958174.5423 | [18 empty] | 246 | 25 | 75 | 2500 | 0.0016315 | 24.6343 | 61585.8194 | 4618936.4567 | 1539645.4856 | 4698.3659 | 11745914.6846 | 880943601.3456 | 293647867.1152 | 66070770100.9213 | 22023590033.6404 | 7341196677.8801 | [18 empty] | 246 | 25 | 75 | 2500 | 0.0017076 | 24.9551 | 62387.6396 | 4679072.9701 | 1559690.99 | 3727.7441 | 9319360.2487 | 698952018.6554 | 232984006.2185 | 52421401399.1572 | 17473800466.3857 | 5824600155.4619 | [18 empty] | 246 | 25 | 75 | 2500 | 0.0017134 | 24.9763 | 62440.7317 | 4683054.8745 | 1561018.2915 | 3654.386 | 9135965.0114 | 685197375.8548 | 228399125.2849 | 51389803189.1095 | 17129934396.3698 | 5709978132.1233 | [18 empty] | 246 | 25 | 75 | 2500 | 0.0017134 | 24.9764 | 62440.9522 | 4683071.4184 | 1561023.8061 | 3654.0781 | 9135195.3652 | 685139652.391 | 228379884.1303 | 51385473929.3275 | 17128491309.7758 | 5709497103.2586 | [18 empty] | 246 | 25 | 75 | 2500 | 0.0017134 | 24.9764 | 62440.9522 | 4683071.4187 | 1561023.8062 | 3654.0781 | 9135195.3512 | 685139651.3422 | 228379883.7807 | 51385473850.667 | 17128491283.5557 | 5709497094.5186 | [18 empty] | 246 | 25 | 75 | 2500 | 0.0017134 | 24.9764 | 62440.9522 | 4683071.4187 | 1561023.8062 | 3654.0781 | 9135195.3512 | 685139651.3422 | 228379883.7807 | 51385473850.6668 | 17128491283.5556 | 5709497094.5185 | [18 empty] | 246 | 25 | 75 | 2500 | 0.0017134 | 24.9764 | 62440.9522 | 4683071.4187 | 1561023.8062 | 3654.0781 | 9135195.3512 | 685139651.3422 | 228379883.7807 | 51385473850.6668 | 17128491283.5556 | 5709497094.5185
247 | 25 | 125 | 2500 | 0.00102 | 19.3774 | 48443.625 | 6055453.125 | 1211090.625 | 12495 | 31237500 | 3904687500 | 780937500 | 488085937500 | 97617187500 | 19523437500 | [18 empty] | 247 | 25 | 125 | 2500 | 0.0012733 | 22.1335 | 55333.7083 | 6916713.5402 | 1383342.708 | 9265.3211 | 23163302.754 | 2895412844.2508 | 579082568.8502 | 361926605531.353 | 72385321106.2706 | 14477064221.2541 | [18 empty] | 247 | 25 | 125 | 2500 | 0.0015232 | 24.051 | 60127.531 | 7515941.3706 | 1503188.2741 | 6078.5841 | 15196460.1473 | 1899557518.4113 | 379911503.6823 | 237444689801.4099 | 47488937960.282 | 9497787592.0564 | [18 empty] | 247 | 25 | 125 | 2500 | 0.0017424 | 25.077 | 62692.5955 | 7836574.4433 | 1567314.8887 | 3284.1324 | 8210330.9269 | 1026291365.8635 | 205258273.1727 | 128286420732.9389 | 25657284146.5878 | 5131456829.3176 | [18 empty] | 247 | 25 | 125 | 2500 | 0.0018262 | 25.3075 | 63268.6642 | 7908583.0266 | 1581716.6053 | 2215.7674 | 5539418.4203 | 692427302.5395 | 138485460.5079 | 86553412817.4427 | 17310682563.4885 | 3462136512.6977 | [18 empty] | 247 | 25 | 125 | 2500 | 0.0018326 | 25.3213 | 63303.1277 | 7912890.968 | 1582578.1936 | 2134.97 | 5337425.0643 | 667178133.0374 | 133435626.6075 | 83397266629.6776 | 16679453325.9355 | 3335890665.1871 | [18 empty] | 247 | 25 | 125 | 2500 | 0.0018326 | 25.3213 | 63303.2687 | 7912908.5869 | 1582581.7174 | 2134.6333 | 5336583.2415 | 667072905.1864 | 133414581.0373 | 83384113148.3046 | 16676822629.6609 | 3335364525.9322 | [18 empty] | 247 | 25 | 125 | 2500 | 0.0018326 | 25.3213 | 63303.2687 | 7912908.5872 | 1582581.7174 | 2134.6333 | 5336583.2262 | 667072903.2733 | 133414580.6547 | 83384112909.1634 | 16676822581.8327 | 3335364516.3665 | [18 empty] | 247 | 25 | 125 | 2500 | 0.0018326 | 25.3213 | 63303.2687 | 7912908.5872 | 1582581.7174 | 2134.6333 | 5336583.2262 | 667072903.2733 | 133414580.6547 | 83384112909.1629 | 16676822581.8326 | 3335364516.3665 | [18 empty] | 247 | 25 | 125 | 2500 | 0.0018326 | 25.3213 | 63303.2687 | 7912908.5872 | 1582581.7174 | 2134.6333 | 5336583.2262 | 667072903.2733 | 133414580.6547 | 83384112909.1629 | 16676822581.8326 | 3335364516.3665
248 | 25 | 175 | 2500 | 0.0010275 | 19.4708 | 48677.0098 | 8518476.709 | 1216925.2441 | 12399.375 | 30998437.5 | 5424726562.5 | 774960937.5 | 949327148437.5001 | 135618164062.5 | 19374023437.5 | [18 empty] | 248 | 25 | 175 | 2500 | 0.0013459 | 22.7725 | 56931.1954 | 9962959.1947 | 1423279.885 | 8339.7726 | 20849431.4874 | 3648650510.2878 | 521235787.184 | 638513839300.3574 | 91216262757.1939 | 13030894679.5991 | [18 empty] | 248 | 25 | 175 | 2500 | 0.0016136 | 24.5482 | 61370.5731 | 10739850.2852 | 1534264.3265 | 4926.4749 | 12316187.2153 | 2155332762.6797 | 307904680.3828 | 377183233468.9537 | 53883319066.9934 | 7697617009.5705 | [18 empty] | 248 | 25 | 175 | 2500 | 0.0018533 | 25.3629 | 63407.2037 | 11096260.6558 | 1585180.0937 | 1869.8989 | 4674747.1692 | 818080754.6114 | 116868679.2302 | 143164132056.9933 | 20452018865.2848 | 2921716980.755 | [18 empty] | 248 | 25 | 175 | 2500 | 0.0019448 | 25.4806 | 63701.4391 | 11147751.8411 | 1592535.9773 | 703.7906 | 1759476.5919 | 307908403.5814 | 43986914.7973 | 53883970626.7417 | 7697710089.5345 | 1099672869.9335 | [18 empty] | 248 | 25 | 175 | 2500 | 0.0019517 | 25.4851 | 63712.8523 | 11149749.1483 | 1592821.3069 | 615.554 | 1538885.1172 | 269304895.5103 | 38472127.93 | 47128356714.2952 | 6732622387.7565 | 961803198.2509 | [18 empty] | 248 | 25 | 175 | 2500 | 0.0019517 | 25.4852 | 63712.8964 | 11149756.8682 | 1592822.4097 | 615.1884 | 1537971.1178 | 269144945.6096 | 38449277.9442 | 47100365481.6824 | 6728623640.2403 | 961231948.6058 | [18 empty] | 248 | 25 | 175 | 2500 | 0.0019517 | 25.4852 | 63712.8964 | 11149756.8683 | 1592822.4098 | 615.1884 | 1537971.1011 | 269144942.7001 | 38449277.5286 | 47100364972.5119 | 6728623567.5017 | 961231938.2145 | [18 empty] | 248 | 25 | 175 | 2500 | 0.0019517 | 25.4852 | 63712.8964 | 11149756.8683 | 1592822.4098 | 615.1884 | 1537971.1011 | 269144942.7001 | 38449277.5286 | 47100364972.5108 | 6728623567.5015 | 961231938.2145 | [18 empty] | 248 | 25 | 175 | 2500 | 0.0019517 | 25.4852 | 63712.8964 | 11149756.8683 | 1592822.4098 | 615.1884 | 1537971.1011 | 269144942.7001 | 38449277.5286 | 47100364972.5108 | 6728623567.5015 | 961231938.2145
249 | 25 | 225 | 2500 | 0.001035 | 19.5634 | 48908.6016 | 11004435.3516 | 1222715.0391 | 12303.75 | 30759375 | 6920859375 | 768984375 | 1.5572e+12 | 173021484375 | 19224609375 | [18 empty] | 249 | 25 | 225 | 2500 | 0.0014185 | 23.3443 | 58360.7138 | 13131160.614 | 1459017.846 | 7414.2241 | 18535560.2207 | 4170501049.6599 | 463389005.5178 | 938362736173.476 | 104262526241.4973 | 11584725137.9441 | [18 empty] | 249 | 25 | 225 | 2500 | 0.001704 | 24.9413 | 62353.3494 | 14029503.6058 | 1558833.734 | 3774.3657 | 9435914.2833 | 2123080713.7504 | 235897857.0834 | 477693160593.8505 | 53077017843.7612 | 5897446427.0846 | [18 empty] | 249 | 25 | 225 | 2500 | 0.0019643 | 25.4919 | 63729.644 | 14339169.9061 | 1593241.1007 | 455.6654 | 1139163.4115 | 256311767.5893 | 28479085.2877 | 57670147707.5827 | 6407794189.7314 | 711977132.1924 | [18 empty] | 249 | 25 | 225 | 2500 | 0.0020634 | 25.5 | 63750 | 14343750 | 1593750 | 0 | 0 | 0 | 0 | 0 | 0 | 0 | [18 empty] | 249 | 25 | 225 | 2500 | 0.0020709 | 25.5 | 63750 | 14343750 | 1593750 | 0 | 0 | 0 | 0 | 0 | 0 | 0 | [18 empty] | 249 | 25 | 225 | 2500 | 0.0020709 | 25.5 | 63750 | 14343750 | 1593750 | 0 | 0 | 0 | 0 | 0 | 0 | 0 | [18 empty] | 249 | 25 | 225 | 2500 | 0.0020709 | 25.5 | 63750 | 14343750 | 1593750 | 0 | 0 | 0 | 0 | 0 | 0 | 0 | [18 empty] | 249 | 25 | 225 | 2500 | 0.0020709 | 25.5 | 63750 | 14343750 | 1593750 | 0 | 0 | 0 | 0 | 0 | 0 | 0 | [18 empty] | 249 | 25 | 225 | 2500 | 0.0020709 | 25.5 | 63750 | 14343750 | 1593750 | 0 | 0 | 0 | 0 | 0 | 0 | 0
250 | 25 | 275 | 2500 | 0.0010425 | 19.6554 | 49138.4004 | 13513060.1074 | 1228460.0098 | 12208.125 | 30520312.5 | 8393085937.5 | 763007812.5 | 2.3081e+12 | 209827148437.5 | 19075195312.5 | [18 empty] | 250 | 25 | 275 | 2500 | 0.0014911 | 23.8489 | 59622.2636 | 16396122.5028 | 1490556.5912 | 6488.6756 | 16221688.9541 | 4460964462.3672 | 405542223.8516 | 1.2268e+12 | 111524111559.1808 | 10138555596.2892 | [18 empty] | 250 | 25 | 275 | 2500 | 0.0017943 | 25.2303 | 63075.8599 | 17345861.4632 | 1576896.4967 | 2622.2565 | 6555641.3514 | 1802801371.6234 | 163891033.7839 | 495770377196.439 | 45070034290.5854 | 4097275844.5987 | [18 empty] | 250 | 25 | 275 | 2500 | 0.0020752 | 25.5 | 63750 | 17531250 | 1593750 | 0 | 0 | 0 | 0 | 0 | 0 | 0 | [18 empty] | 250 | 25 | 275 | 2500 | 0.002182 | 25.5 | 63750 | 17531250 | 1593750 | 0 | 0 | 0 | 0 | 0 | 0 | 0 | [18 empty] | 250 | 25 | 275 | 2500 | 0.0021901 | 25.5 | 63750 | 17531250 | 1593750 | 0 | 0 | 0 | 0 | 0 | 0 | 0 | [18 empty] | 250 | 25 | 275 | 2500 | 0.0021901 | 25.5 | 63750 | 17531250 | 1593750 | 0 | 0 | 0 | 0 | 0 | 0 | 0 | [18 empty] | 250 | 25 | 275 | 2500 | 0.0021901 | 25.5 | 63750 | 17531250 | 1593750 | 0 | 0 | 0 | 0 | 0 | 0 | 0 | [18 empty] | 250 | 25 | 275 | 2500 | 0.0021901 | 25.5 | 63750 | 17531250 | 1593750 | 0 | 0 | 0 | 0 | 0 | 0 | 0 | [18 empty] | 250 | 25 | 275 | 2500 | 0.0021901 | 25.5 | 63750 | 17531250 | 1593750 | 0 | 0 | 0 | 0 | 0 | 0 | 0
251 | 25 | 325 | 2500 | 0.00105 | 19.7466 | 49366.4062 | 16044082.0312 | 1234160.1562 | 12112.5 | 30281250 | 9841406250 | 757031250 | 3.1985e+12 | 246035156250 | 18925781250 | [18 empty] | 251 | 25 | 325 | 2500 | 0.0015637 | 24.2863 | 60715.8448 | 19732649.566 | 1517896.1205 | 5563.1271 | 13907817.6874 | 4520040748.4098 | 347695442.1854 | 1.469e+12 | 113001018710.2443 | 8692386054.6342 | [18 empty] | 251 | 25 | 325 | 2500 | 0.0018847 | 25.4152 | 63538.1046 | 20649883.9885 | 1588452.6145 | 1470.1474 | 3675368.4194 | 1194494736.2986 | 91884210.4845 | 388210789297.0573 | 29862368407.4659 | 2297105262.1128 | [18 empty] | 251 | 25 | 325 | 2500 | 0.0021861 | 25.5 | 63750 | 20718750 | 1593750 | 0 | 0 | 0 | 0 | 0 | 0 | 0 | [18 empty] | 251 | 25 | 325 | 2500 | 0.0023006 | 25.5 | 63750 | 20718750 | 1593750 | 0 | 0 | 0 | 0 | 0 | 0 | 0 | [18 empty] | 251 | 25 | 325 | 2500 | 0.0023092 | 25.5 | 63750 | 20718750 | 1593750 | 0 | 0 | 0 | 0 | 0 | 0 | 0 | [18 empty] | 251 | 25 | 325 | 2500 | 0.0023093 | 25.5 | 63750 | 20718750 | 1593750 | 0 | 0 | 0 | 0 | 0 | 0 | 0 | [18 empty] | 251 | 25 | 325 | 2500 | 0.0023093 | 25.5 | 63750 | 20718750 | 1593750 | 0 | 0 | 0 | 0 | 0 | 0 | 0 | [18 empty] | 251 | 25 | 325 | 2500 | 0.0023093 | 25.5 | 63750 | 20718750 | 1593750 | 0 | 0 | 0 | 0 | 0 | 0 | 0 | [18 empty] | 251 | 25 | 325 | 2500 | 0.0023093 | 25.5 | 63750 | 20718750 | 1593750 | 0 | 0 | 0 | 0 | 0 | 0 | 0
252 | 25 | 375 | 2500 | 0.0010575 | 19.837 | 49592.6191 | 18597232.1777 | 1239815.4785 | 12016.875 | 30042187.5 | 11265820312.5 | 751054687.5 | 4.2247e+12 | 281645507812.4999 | 18776367187.5 | [18 empty] | 252 | 25 | 375 | 2500 | 0.0016363 | 24.6566 | 61641.4574 | 23115546.5082 | 1541036.4339 | 4637.5786 | 11593946.4208 | 4347729907.7875 | 289848660.5192 | 1.6304e+12 | 108693247694.6879 | 7246216512.9792 | [18 empty] | 252 | 25 | 375 | 2500 | 0.0019751 | 25.496 | 63740.0835 | 23902531.3127 | 1593502.0875 | 318.0382 | 795095.4874 | 298160807.7761 | 19877387.1851 | 111810302916.0434 | 7454020194.4029 | 496934679.6269 | [18 empty] | 252 | 25 | 375 | 2500 | 0.002297 | 25.5 | 63750 | 23906250 | 1593750 | 0 | 0 | 0 | 0 | 0 | 0 | 0 | [18 empty] | 252 | 25 | 375 | 2500 | 0.0024191 | 25.5 | 63750 | 23906250 | 1593750 | 0 | 0 | 0 | 0 | 0 | 0 | 0 | [18 empty] | 252 | 25 | 375 | 2500 | 0.0024284 | 25.5 | 63750 | 23906250 | 1593750 | 0 | 0 | 0 | 0 | 0 | 0 | 0 | [18 empty] | 252 | 25 | 375 | 2500 | 0.0024284 | 25.5 | 63750 | 23906250 | 1593750 | 0 | 0 | 0 | 0 | 0 | 0 | 0 | [18 empty] | 252 | 25 | 375 | 2500 | 0.0024284 | 25.5 | 63750 | 23906250 | 1593750 | 0 | 0 | 0 | 0 | 0 | 0 | 0 | [18 empty] | 252 | 25 | 375 | 2500 | 0.0024284 | 25.5 | 63750 | 23906250 | 1593750 | 0 | 0 | 0 | 0 | 0 | 0 | 0 | [18 empty] | 252 | 25 | 375 | 2500 | 0.0024284 | 25.5 | 63750 | 23906250 | 1593750 | 0 | 0 | 0 | 0 | 0 | 0 | 0
253 | 25 | 425 | 2500 | 0.001065 | 19.9268 | 49817.0391 | 21172241.6016 | 1245425.9766 | 11921.25 | 29803125 | 12666328125 | 745078125 | 5383189453125 | 316658203125 | 18626953125 | [18 empty] | 253 | 25 | 425 | 2500 | 0.0017089 | 24.9596 | 62399.1013 | 26519618.0342 | 1559977.5314 | 3712.0301 | 9280075.1541 | 3944031940.5005 | 232001878.853 | 1.6762e+12 | 98600798512.5115 | 5800046971.3242 | [18 empty] | 253 | 25 | 425 | 2500 | 0.0020654 | 25.5 | 63750 | 27093750 | 1593750 | 0 | 0 | 0 | 0 | 0 | 0 | 0 | [18 empty] | 253 | 25 | 425 | 2500 | 0.0024079 | 25.5 | 63750 | 27093750 | 1593750 | 0 | 0 | 0 | 0 | 0 | 0 | 0 | [18 empty] | 253 | 25 | 425 | 2500 | 0.0025377 | 25.5 | 63750 | 27093750 | 1593750 | 0 | 0 | 0 | 0 | 0 | 0 | 0 | [18 empty] | 253 | 25 | 425 | 2500 | 0.0025476 | 25.5 | 63750 | 27093750 | 1593750 | 0 | 0 | 0 | 0 | 0 | 0 | 0 | [18 empty] | 253 | 25 | 425 | 2500 | 0.0025476 | 25.5 | 63750 | 27093750 | 1593750 | 0 | 0 | 0 | 0 | 0 | 0 | 0 | [18 empty] | 253 | 25 | 425 | 2500 | 0.0025476 | 25.5 | 63750 | 27093750 | 1593750 | 0 | 0 | 0 | 0 | 0 | 0 | 0 | [18 empty] | 253 | 25 | 425 | 2500 | 0.0025476 | 25.5 | 63750 | 27093750 | 1593750 | 0 | 0 | 0 | 0 | 0 | 0 | 0 | [18 empty] | 253 | 25 | 425 | 2500 | 0.0025476 | 25.5 | 63750 | 27093750 | 1593750 | 0 | 0 | 0 | 0 | 0 | 0 | 0
254 | 25 | 475 | 2500 | 0.0010725 | 20.0159 | 50039.666 | 23768841.3574 | 1250991.6504 | 11825.625 | 29564062.5 | 14042929687.5 | 739101562.5 | 6.6704e+12 | 351073242187.5001 | 18477539062.5 | [18 empty] | 254 | 25 | 475 | 2500 | 0.0017815 | 25.1955 | 62988.7765 | 29919668.8488 | 1574719.4131 | 2786.4816 | 6966203.8875 | 3308946846.5486 | 174155097.1868 | 1.5717e+12 | 82723671163.7153 | 4353877429.6692 | [18 empty] | 254 | 25 | 475 | 2500 | 0.0021558 | 25.5 | 63750 | 30281250 | 1593750 | 0 | 0 | 0 | 0 | 0 | 0 | 0 | [18 empty] | 254 | 25 | 475 | 2500 | 0.0025189 | 25.5 | 63750 | 30281250 | 1593750 | 0 | 0 | 0 | 0 | 0 | 0 | 0 | [18 empty] | 254 | 25 | 475 | 2500 | 0.0026563 | 25.5 | 63750 | 30281250 | 1593750 | 0 | 0 | 0 | 0 | 0 | 0 | 0 | [18 empty] | 254 | 25 | 475 | 2500 | 0.0026667 | 25.5 | 63750 | 30281250 | 1593750 | 0 | 0 | 0 | 0 | 0 | 0 | 0 | [18 empty] | 254 | 25 | 475 | 2500 | 0.0026668 | 25.5 | 63750 | 30281250 | 1593750 | 0 | 0 | 0 | 0 | 0 | 0 | 0 | [18 empty] | 254 | 25 | 475 | 2500 | 0.0026668 | 25.5 | 63750 | 30281250 | 1593750 | 0 | 0 | 0 | 0 | 0 | 0 | 0 | [18 empty] | 254 | 25 | 475 | 2500 | 0.0026668 | 25.5 | 63750 | 30281250 | 1593750 | 0 | 0 | 0 | 0 | 0 | 0 | 0 | [18 empty] | 254 | 25 | 475 | 2500 | 0.0026668 | 25.5 | 63750 | 30281250 | 1593750 | 0 | 0 | 0 | 0 | 0 | 0 | 0
255 | 25 | 525 | 2500 | 0.00108 | 20.1042 | 50260.5 | 26386762.5 | 1256512.5 | 11730 | 29325000 | 15395625000 | 733125000 | 8082703125000 | 384890625000 | 18328125000 | [18 empty] | 255 | 25 | 525 | 2500 | 0.001854 | 25.3642 | 63410.4832 | 33290503.6568 | 1585262.0789 | 1860.933 | 4652332.6208 | 2442474625.932 | 116308315.5206 | 1.2823e+12 | 61061865648.2991 | 2907707888.0142 | [18 empty] | 255 | 25 | 525 | 2500 | 0.0022461 | 25.5 | 63750 | 33468750 | 1593750 | 0 | 0 | 0 | 0 | 0 | 0 | 0 | [18 empty] | 255 | 25 | 525 | 2500 | 0.0026298 | 25.5 | 63750 | 33468750 | 1593750 | 0 | 0 | 0 | 0 | 0 | 0 | 0 | [18 empty] | 255 | 25 | 525 | 2500 | 0.0027749 | 25.5 | 63750 | 33468750 | 1593750 | 0 | 0 | 0 | 0 | 0 | 0 | 0 | [18 empty] | 255 | 25 | 525 | 2500 | 0.0027859 | 25.5 | 63750 | 33468750 | 1593750 | 0 | 0 | 0 | 0 | 0 | 0 | 0 | [18 empty] | 255 | 25 | 525 | 2500 | 0.002786 | 25.5 | 63750 | 33468750 | 1593750 | 0 | 0 | 0 | 0 | 0 | 0 | 0 | [18 empty] | 255 | 25 | 525 | 2500 | 0.002786 | 25.5 | 63750 | 33468750 | 1593750 | 0 | 0 | 0 | 0 | 0 | 0 | 0 | [18 empty] | 255 | 25 | 525 | 2500 | 0.002786 | 25.5 | 63750 | 33468750 | 1593750 | 0 | 0 | 0 | 0 | 0 | 0 | 0 | [18 empty] | 255 | 25 | 525 | 2500 | 0.002786 | 25.5 | 63750 | 33468750 | 1593750 | 0 | 0 | 0 | 0 | 0 | 0 | 0
256 | 25 | 575 | 2500 | 0.0010875 | 20.1918 | 50479.541 | 29025736.084 | 1261988.5254 | 11634.375 | 29085937.5 | 16724414062.5 | 727148437.5 | 9.6165e+12 | 418110351562.5001 | 18178710937.5 | [18 empty] | 256 | 25 | 575 | 2500 | 0.0019266 | 25.4657 | 63664.2212 | 36606927.1629 | 1591605.5288 | 935.3845 | 2338461.3542 | 1344615278.6505 | 58461533.8544 | 773153785224.0482 | 33615381966.263 | 1461538346.3593 | [18 empty] | 256 | 25 | 575 | 2500 | 0.0023365 | 25.5 | 63750 | 36656250 | 1593750 | 0 | 0 | 0 | 0 | 0 | 0 | 0 | [18 empty] | 256 | 25 | 575 | 2500 | 0.0027407 | 25.5 | 63750 | 36656250 | 1593750 | 0 | 0 | 0 | 0 | 0 | 0 | 0 | [18 empty] | 256 | 25 | 575 | 2500 | 0.0028935 | 25.5 | 63750 | 36656250 | 1593750 | 0 | 0 | 0 | 0 | 0 | 0 | 0 | [18 empty] | 256 | 25 | 575 | 2500 | 0.0029051 | 25.5 | 63750 | 36656250 | 1593750 | 0 | 0 | 0 | 0 | 0 | 0 | 0 | [18 empty] | 256 | 25 | 575 | 2500 | 0.0029051 | 25.5 | 63750 | 36656250 | 1593750 | 0 | 0 | 0 | 0 | 0 | 0 | 0 | [18 empty] | 256 | 25 | 575 | 2500 | 0.0029051 | 25.5 | 63750 | 36656250 | 1593750 | 0 | 0 | 0 | 0 | 0 | 0 | 0 | [18 empty] | 256 | 25 | 575 | 2500 | 0.0029051 | 25.5 | 63750 | 36656250 | 1593750 | 0 | 0 | 0 | 0 | 0 | 0 | 0 | [18 empty] | 256 | 25 | 575 | 2500 | 0.0029051 | 25.5 | 63750 | 36656250 | 1593750 | 0 | 0 | 0 | 0 | 0 | 0 | 0
257 | 75 | -575 | 2500 | 0.0009175 | 18.0297 | 45074.3379 | -25917744.2871 | 3380575.3418 | 13801.875 | 34504687.5 | -19840195312.5 | 2587851562.5 | 1.1408e+13 | -1.488e+12 | 194088867187.5 | [18 empty] | 257 | 75 | -575 | 2500 | 0.00027783 | 6.5925 | 16481.1851 | -9476681.4272 | 1236088.8818 | 21957.7301 | 54894325.3029 | -31564237049.1739 | 4117074397.7183 | 1.8149e+13 | -2.3673e+12 | 308780579828.8749 | [18 empty] | 257 | 75 | -575 | 2500 | 0.00028417 | 6.7315 | 16828.6352 | -9676465.258 | 1262147.6423 | 21876.881 | 54692202.4059 | -31448016383.3795 | 4101915180.4408 | 1.8083e+13 | -2.3586e+12 | 307643638533.0601 | [18 empty] | 257 | 75 | -575 | 2500 | 0.00021969 | 5.2944 | 13236.0772 | -7610744.3627 | 992705.7864 | 22698.943 | 56747357.4849 | -32629730553.8355 | 4256051811.3699 | 1.8762e+13 | -2.4472e+12 | 319203885852.739 | [18 empty] | 257 | 75 | -575 | 2500 | 0.00019781 | 4.7946 | 11986.6173 | -6892304.9676 | 898996.3001 | 22977.9569 | 57444892.2437 | -33030813040.1539 | 4308366918.2809 | 1.8993e+13 | -2.4773e+12 | 323127518871.0707 | [18 empty] | 257 | 75 | -575 | 2500 | 0.0001961 | 4.7555 | 11888.7656 | -6836040.2024 | 891657.4177 | 22999.665 | 57499162.5587 | -33062018471.2342 | 4312437191.9001 | 1.9011e+13 | -2.4797e+12 | 323432789392.5085 | [18 empty] | 257 | 75 | -575 | 2500 | 0.0001961 | 4.7554 | 11888.4853 | -6835879.0526 | 891636.3982 | 22999.7272 | 57499317.9226 | -33062107805.4732 | 4312448844.1922 | 1.9011e+13 | -2.4797e+12 | 323433663314.4113 | [18 empty] | 257 | 75 | -575 | 2500 | 0.0001961 | 4.7554 | 11888.4853 | -6835879.0495 | 891636.3978 | 22999.7272 | 57499317.9255 | -33062107807.1781 | 4312448844.4145 | 1.9011e+13 | -2.4797e+12 | 323433663331.09 | [18 empty] | 257 | 75 | -575 | 2500 | 0.0001961 | 4.7554 | 11888.4853 | -6835879.0495 | 891636.3978 | 22999.7272 | 57499317.9255 | -33062107807.1781 | 4312448844.4145 | 1.9011e+13 | -2.4797e+12 | 323433663331.09 | [18 empty] | 257 | 75 | -575 | 2500 | 0.0001961 | 4.7554 | 11888.4853 | -6835879.0495 | 891636.3978 | 22999.7272 | 57499317.9255 | -33062107807.1781 | 4312448844.4145 | 1.9011e+13 | -2.4797e+12 | 323433663331.09
258 | 75 | -525 | 2500 | 0.000925 | 18.1329 | 45332.2266 | -23799418.9453 | 3399916.9922 | 13706.25 | 34265625 | -17989453125 | 2569921875 | 9.4445e+12 | -1.3492e+12 | 192744140625 | [18 empty] | 258 | 75 | -525 | 2500 | 0.00035042 | 8.1528 | 20382.0918 | -10700598.204 | 1528656.8863 | 21032.1816 | 52580454.0363 | -27604738369.0381 | 3943534052.7197 | 1.4492e+13 | -2.0704e+12 | 295765053953.98 | [18 empty] | 258 | 75 | -525 | 2500 | 0.00037453 | 8.6562 | 21640.572 | -11361300.2933 | 1623042.899 | 20724.7718 | 51811929.4739 | -27201262973.7975 | 3885894710.5425 | 1.4281e+13 | -2.0401e+12 | 291442103290.687 | [18 empty] | 258 | 75 | -525 | 2500 | 0.00033061 | 7.7338 | 19334.4257 | -10150573.4795 | 1450081.9256 | 21284.7095 | 53211773.7272 | -27936181206.7964 | 3990883029.5423 | 1.4666e+13 | -2.0952e+12 | 299316227215.6757 | [18 empty] | 258 | 75 | -525 | 2500 | 0.00031639 | 7.4299 | 18574.676 | -9751704.9158 | 1393100.7023 | 21465.9802 | 53664950.4153 | -28174098968.0447 | 4024871281.1492 | 1.4791e+13 | -2.1131e+12 | 301865346086.1929 | [18 empty] | 258 | 75 | -525 | 2500 | 0.00031527 | 7.4058 | 18514.5981 | -9720164.0211 | 1388594.8602 | 21480.249 | 53700622.6116 | -28192826871.0744 | 4027546695.8678 | 1.4801e+13 | -2.1145e+12 | 302066002190.0828 | [18 empty] | 258 | 75 | -525 | 2500 | 0.00031527 | 7.4058 | 18514.458 | -9720090.4435 | 1388584.3491 | 21480.2823 | 53700705.7988 | -28192870544.3909 | 4027552934.913 | 1.4801e+13 | -2.1145e+12 | 302066470118.4735 | [18 empty] | 258 | 75 | -525 | 2500 | 0.00031527 | 7.4058 | 18514.458 | -9720090.442 | 1388584.3489 | 21480.2823 | 53700705.8005 | -28192870545.254 | 4027552935.0363 | 1.4801e+13 | -2.1145e+12 | 302066470127.7219 | [18 empty] | 258 | 75 | -525 | 2500 | 0.00031527 | 7.4058 | 18514.458 | -9720090.442 | 1388584.3489 | 21480.2823 | 53700705.8005 | -28192870545.254 | 4027552935.0363 | 1.4801e+13 | -2.1145e+12 | 302066470127.7219 | [18 empty] | 258 | 75 | -525 | 2500 | 0.00031527 | 7.4058 | 18514.458 | -9720090.442 | 1388584.3489 | 21480.2823 | 53700705.8005 | -28192870545.254 | 4027552935.0363 | 1.4801e+13 | -2.1145e+12 | 302066470127.7219
259 | 75 | -475 | 2500 | 0.0009325 | 18.2353 | 45588.3223 | -21654453.0762 | 3419124.1699 | 13610.625 | 34026562.5 | -16162617187.5 | 2551992187.5 | 7.6772e+12 | -1.2122e+12 | 191399414062.5 | [18 empty] | 259 | 75 | -475 | 2500 | 0.00042301 | 9.646 | 24115.0299 | -11454639.2065 | 1808627.2431 | 20106.6331 | 50266582.7696 | -23876626815.5672 | 3769993707.7211 | 1.1341e+13 | -1.7907e+12 | 282749528079.0852 | [18 empty] | 259 | 75 | -475 | 2500 | 0.00046489 | 10.4769 | 26192.243 | -12441315.4013 | 1964418.2213 | 19572.6626 | 48931656.5419 | -23242536857.4132 | 3669874240.6442 | 1.104e+13 | -1.7432e+12 | 275240568048.3138 | [18 empty] | 259 | 75 | -475 | 2500 | 0.00044153 | 10.0162 | 25040.6063 | -11894287.9812 | 1878045.4707 | 19870.476 | 49676189.9695 | -23596190235.5273 | 3725714247.7148 | 1.1208e+13 | -1.7697e+12 | 279428568578.6124 | [18 empty] | 259 | 75 | -475 | 2500 | 0.00043498 | 9.8858 | 24714.485 | -11739380.3715 | 1853586.3745 | 19954.0034 | 49885008.5869 | -23695379078.7777 | 3741375644.0175 | 1.1255e+13 | -1.7772e+12 | 280603173301.315 | [18 empty] | 259 | 75 | -475 | 2500 | 0.00043444 | 9.8751 | 24687.7591 | -11726685.5958 | 1851581.9362 | 19960.8331 | 49902082.6645 | -23703489265.6244 | 3742656199.8354 | 1.1259e+13 | -1.7778e+12 | 280699214987.6572 | [18 empty] | 259 | 75 | -475 | 2500 | 0.00043444 | 9.8751 | 24687.7419 | -11726677.4078 | 1851580.6433 | 19960.8375 | 49902093.6751 | -23703494495.6808 | 3742657025.6338 | 1.1259e+13 | -1.7778e+12 | 280699276922.5357 | [18 empty] | 259 | 75 | -475 | 2500 | 0.00043444 | 9.8751 | 24687.7419 | -11726677.4076 | 1851580.6433 | 19960.8375 | 49902093.6754 | -23703494495.8343 | 3742657025.6581 | 1.1259e+13 | -1.7778e+12 | 280699276924.3538 | [18 empty] | 259 | 75 | -475 | 2500 | 0.00043444 | 9.8751 | 24687.7419 | -11726677.4076 | 1851580.6433 | 19960.8375 | 49902093.6754 | -23703494495.8343 | 3742657025.6581 | 1.1259e+13 | -1.7778e+12 | 280699276924.3538 | [18 empty] | 259 | 75 | -475 | 2500 | 0.00043444 | 9.8751 | 24687.7419 | -11726677.4076 | 1851580.6433 | 19960.8375 | 49902093.6754 | -23703494495.8343 | 3742657025.6581 | 1.1259e+13 | -1.7778e+12 | 280699276924.3538
260 | 75 | -425 | 2500 | 0.00094 | 18.337 | 45842.625 | -19483115.625 | 3438196.875 | 13515 | 33787500 | -14359687500 | 2534062500 | 6102867187500 | -1076976562500 | 190054687500 | [18 empty] | 260 | 75 | -425 | 2500 | 0.0004956 | 11.072 | 27679.9994 | -11763999.7301 | 2075999.9524 | 19181.0846 | 47952711.503 | -20379902388.761 | 3596453362.7225 | 8.6615e+12 | -1.5285e+12 | 269734002204.1903 | [18 empty] | 260 | 75 | -425 | 2500 | 0.00055525 | 12.1935 | 30483.6481 | -12955550.4507 | 2286273.609 | 18420.5534 | 46051383.6099 | -19571838034.2266 | 3453853770.7459 | 8.318e+12 | -1.4679e+12 | 259039032805.9407 | [18 empty] | 260 | 75 | -425 | 2500 | 0.00055245 | 12.1418 | 30354.619 | -12900713.056 | 2276596.4217 | 18456.2425 | 46140606.2118 | -19609757640.0282 | 3460545465.8873 | 8.3341e+12 | -1.4707e+12 | 259540909941.5491 | [18 empty] | 260 | 75 | -425 | 2500 | 0.00055357 | 12.1624 | 30406.0442 | -12922568.7946 | 2280453.3167 | 18442.0267 | 46105066.7585 | -19594653372.353 | 3457880006.8858 | 8.3277e+12 | -1.4696e+12 | 259341000516.4372 | [18 empty] | 260 | 75 | -425 | 2500 | 0.00055361 | 12.1633 | 30408.2486 | -12923505.6594 | 2280618.6458 | 18441.4171 | 46103542.7174 | -19594005654.8842 | 3457765703.8031 | 8.3275e+12 | -1.4696e+12 | 259332427785.2316 | [18 empty] | 260 | 75 | -425 | 2500 | 0.00055362 | 12.1633 | 30408.3371 | -12923543.2589 | 2280625.281 | 18441.3926 | 46103481.5514 | -19593979659.3429 | 3457761116.3546 | 8.3274e+12 | -1.4695e+12 | 259332083726.5979 | [18 empty] | 260 | 75 | -425 | 2500 | 0.00055362 | 12.1633 | 30408.3371 | -12923543.2595 | 2280625.2811 | 18441.3926 | 46103481.5504 | -19593979658.9189 | 3457761116.2798 | 8.3274e+12 | -1.4695e+12 | 259332083720.9857 | [18 empty] | 260 | 75 | -425 | 2500 | 0.00055362 | 12.1633 | 30408.3371 | -12923543.2595 | 2280625.2811 | 18441.3926 | 46103481.5504 | -19593979658.9189 | 3457761116.2798 | 8.3274e+12 | -1.4695e+12 | 259332083720.9857 | [18 empty] | 260 | 75 | -425 | 2500 | 0.00055362 | 12.1633 | 30408.3371 | -12923543.2595 | 2280625.2811 | 18441.3926 | 46103481.5504 | -19593979658.9189 | 3457761116.2798 | 8.3274e+12 | -1.4695e+12 | 259332083720.9857
261 | 75 | -375 | 2500 | 0.0009475 | 18.4381 | 46095.1348 | -17285675.5371 | 3457135.1074 | 13419.375 | 33548437.5 | -12580664062.5 | 2516132812.5 | 4.7177e+12 | -943549804687.5 | 188709960937.5 | [18 empty] | 261 | 75 | -375 | 2500 | 0.00056819 | 12.4308 | 31077.0002 | -11653875.0699 | 2330775.014 | 18255.5361 | 45638840.2363 | -17114565088.6197 | 3422913017.7239 | 6.418e+12 | -1.2836e+12 | 256718476329.2955 | [18 empty] | 261 | 75 | -375 | 2500 | 0.00064561 | 13.8059 | 34514.7875 | -12943045.3108 | 2588609.0622 | 17268.4443 | 43171110.678 | -16189166504.2378 | 3237833300.8476 | 6.0709e+12 | -1.2142e+12 | 242837497563.5675 | [18 empty] | 261 | 75 | -375 | 2500 | 0.00066337 | 14.1106 | 35276.4637 | -13228673.8923 | 2645734.7785 | 17042.009 | 42605022.4541 | -15976883420.2991 | 3195376684.0598 | 5.9913e+12 | -1.1983e+12 | 239653251304.4858 | [18 empty] | 261 | 75 | -375 | 2500 | 0.00067215 | 14.2597 | 35649.3537 | -13368507.645 | 2673701.529 | 16930.05 | 42325124.9301 | -15871921848.7706 | 3174384369.7541 | 5.952e+12 | -1.1904e+12 | 238078827731.5593 | [18 empty] | 261 | 75 | -375 | 2500 | 0.00067278 | 14.2704 | 35676.0665 | -13378524.9447 | 2675704.9889 | 16922.0011 | 42305002.7703 | -15864376038.8537 | 3172875207.7707 | 5.9491e+12 | -1.1898e+12 | 237965640582.8059 | [18 empty] | 261 | 75 | -375 | 2500 | 0.00067279 | 14.2705 | 35676.2435 | -13378591.31 | 2675718.262 | 16921.9478 | 42304869.4277 | -15864326035.3773 | 3172865207.0755 | 5.9491e+12 | -1.1898e+12 | 237964890530.6601 | [18 empty] | 261 | 75 | -375 | 2500 | 0.00067279 | 14.2705 | 35676.2435 | -13378591.3112 | 2675718.2622 | 16921.9478 | 42304869.4254 | -15864326034.5078 | 3172865206.9016 | 5.9491e+12 | -1.1898e+12 | 237964890517.6176 | [18 empty] | 261 | 75 | -375 | 2500 | 0.00067279 | 14.2705 | 35676.2435 | -13378591.3112 | 2675718.2622 | 16921.9478 | 42304869.4254 | -15864326034.5078 | 3172865206.9016 | 5.9491e+12 | -1.1898e+12 | 237964890517.6176 | [18 empty] | 261 | 75 | -375 | 2500 | 0.00067279 | 14.2705 | 35676.2435 | -13378591.3112 | 2675718.2622 | 16921.9478 | 42304869.4254 | -15864326034.5078 | 3172865206.9016 | 5.9491e+12 | -1.1898e+12 | 237964890517.6176
262 | 75 | -325 | 2500 | 0.000955 | 18.5383 | 46345.8516 | -15062401.7578 | 3475938.8672 | 13323.75 | 33309375 | -10825546875 | 2498203125 | 3518302734375 | -811916015625 | 187365234375 | [18 empty] | 262 | 75 | -325 | 2500 | 0.00064079 | 13.7224 | 34306.0324 | -11149460.5212 | 2572952.428 | 17329.9876 | 43324968.9697 | -14080614915.1431 | 3249372672.7253 | 4.5762e+12 | -1.056e+12 | 243702950454.4006 | [18 empty] | 262 | 75 | -325 | 2500 | 0.00073597 | 15.3143 | 38285.6611 | -12442839.8504 | 2871424.5809 | 16116.3351 | 40290837.746 | -13094522267.4468 | 3021812830.9493 | 4.2557e+12 | -982089170058.5088 | 226635962321.1943 | [18 empty] | 262 | 75 | -325 | 2500 | 0.00077429 | 15.9225 | 39806.1405 | -12936995.6782 | 2985460.5411 | 15627.7755 | 39069438.6964 | -12697567576.34 | 2930207902.2323 | 4.1267e+12 | -952317568225.4973 | 219765592667.4225 | [18 empty] | 262 | 75 | -325 | 2500 | 0.00079074 | 16.1778 | 40444.4135 | -13144434.3826 | 3033331.0114 | 15418.0732 | 38545183.1016 | -12527184508.0305 | 2890888732.6224 | 4.0713e+12 | -939538838102.2865 | 216816654946.6815 | [18 empty] | 262 | 75 | -325 | 2500 | 0.00079195 | 16.1965 | 40491.2129 | -13159644.1847 | 3036840.9657 | 15402.5851 | 38506462.8232 | -12514600417.5331 | 2887984711.7384 | 4.0672e+12 | -938595031314.9814 | 216598853380.3803 | [18 empty] | 262 | 75 | -325 | 2500 | 0.00079196 | 16.1966 | 40491.4612 | -13159724.8744 | 3036859.5864 | 15402.5029 | 38506257.304 | -12514533623.784 | 2887969297.7963 | 4.0672e+12 | -938590021783.7969 | 216597697334.7224 | [18 empty] | 262 | 75 | -325 | 2500 | 0.00079196 | 16.1966 | 40491.4612 | -13159724.8758 | 3036859.5867 | 15402.5029 | 38506257.3003 | -12514533622.6011 | 2887969297.5233 | 4.0672e+12 | -938590021695.0811 | 216597697314.2495 | [18 empty] | 262 | 75 | -325 | 2500 | 0.00079196 | 16.1966 | 40491.4612 | -13159724.8758 | 3036859.5867 | 15402.5029 | 38506257.3003 | -12514533622.6011 | 2887969297.5233 | 4.0672e+12 | -938590021695.0809 | 216597697314.2495 | [18 empty] | 262 | 75 | -325 | 2500 | 0.00079196 | 16.1966 | 40491.4612 | -13159724.8758 | 3036859.5867 | 15402.5029 | 38506257.3003 | -12514533622.6011 | 2887969297.5233 | 4.0672e+12 | -938590021695.0809 | 216597697314.2495
263 | 75 | -275 | 2500 | 0.0009625 | 18.6379 | 46594.7754 | -12813563.2324 | 3494608.1543 | 13228.125 | 33070312.5 | -9094335937.5 | 2480273437.5 | 2.5009e+12 | -682075195312.5001 | 186020507812.5 | [18 empty] | 263 | 75 | -275 | 2500 | 0.00071338 | 14.9468 | 37367.0959 | -10275951.3793 | 2802532.1943 | 16404.4391 | 41011097.703 | -11278051868.3314 | 3075832327.7267 | 3.1015e+12 | -845853890124.8544 | 230687424579.5057 | [18 empty] | 263 | 75 | -275 | 2500 | 0.00082634 | 16.7185 | 41796.2689 | -11493973.9385 | 3134720.1651 | 14964.2259 | 37410564.814 | -10287905323.8535 | 2805792361.0509 | 2.8292e+12 | -771592899289.0111 | 210434427078.8212 | [18 empty] | 263 | 75 | -275 | 2500 | 0.00088521 | 17.5775 | 43943.6495 | -12084503.602 | 3295773.7096 | 14213.542 | 35533854.9387 | -9771810108.1509 | 2665039120.4048 | 2.6872e+12 | -732885758111.3171 | 199877934030.3592 | [18 empty] | 263 | 75 | -275 | 2500 | 0.00090933 | 17.9165 | 44791.2235 | -12317586.4672 | 3359341.7638 | 13906.0965 | 34765241.2732 | -9560441350.1326 | 2607393095.4907 | 2.6291e+12 | -717033101259.9468 | 195554482161.8037 | [18 empty] | 263 | 75 | -275 | 2500 | 0.00091112 | 17.9415 | 44853.6877 | -12334764.1121 | 3364026.576 | 13883.1692 | 34707922.8761 | -9544678790.9222 | 2603094215.7061 | 2.6248e+12 | -715850909319.1674 | 195232066177.9547 | [18 empty] | 263 | 75 | -275 | 2500 | 0.00091113 | 17.9416 | 44853.9901 | -12334847.2653 | 3364049.2542 | 13883.0581 | 34707645.1802 | -9544602424.5628 | 2603073388.5171 | 2.6248e+12 | -715845181842.2098 | 195230504138.7845 | [18 empty] | 263 | 75 | -275 | 2500 | 0.00091113 | 17.9416 | 44853.9901 | -12334847.2668 | 3364049.2546 | 13883.0581 | 34707645.1753 | -9544602423.1986 | 2603073388.1451 | 2.6248e+12 | -715845181739.8986 | 195230504110.8814 | [18 empty] | 263 | 75 | -275 | 2500 | 0.00091113 | 17.9416 | 44853.9901 | -12334847.2668 | 3364049.2546 | 13883.0581 | 34707645.1753 | -9544602423.1986 | 2603073388.1451 | 2.6248e+12 | -715845181739.8981 | 195230504110.8813 | [18 empty] | 263 | 75 | -275 | 2500 | 0.00091113 | 17.9416 | 44853.9901 | -12334847.2668 | 3364049.2546 | 13883.0581 | 34707645.1753 | -9544602423.1986 | 2603073388.1451 | 2.6248e+12 | -715845181739.8981 | 195230504110.8813
264 | 75 | -225 | 2500 | 0.00097 | 18.7368 | 46841.9062 | -10539428.9062 | 3513142.9687 | 13132.5 | 32831250 | -7387031250 | 2462343750 | 1662082031250 | -554027343750 | 184675781250 | [18 empty] | 264 | 75 | -225 | 2500 | 0.00078597 | 16.1041 | 40260.1908 | -9058542.9393 | 3019514.3131 | 15478.8906 | 38697226.4364 | -8706875948.1844 | 2902291982.7281 | 1.959e+12 | -653015696113.8328 | 217671898704.6109 | [18 empty] | 264 | 75 | -225 | 2500 | 0.0009167 | 18.0186 | 45046.6109 | -10135487.4443 | 3378495.8148 | 13812.1168 | 34530291.882 | -7769315673.4579 | 2589771891.1526 | 1.7481e+12 | -582698675509.3441 | 194232891836.448 | [18 empty] | 264 | 75 | -225 | 2500 | 0.00099613 | 19.0756 | 47688.9905 | -10730022.8521 | 3576674.284 | 12799.3085 | 31998271.181 | -7199611015.7318 | 2399870338.5773 | 1.6199e+12 | -539970826179.8876 | 179990275393.2959 | [18 empty] | 264 | 75 | -225 | 2500 | 0.0010279 | 19.4759 | 48689.7838 | -10955201.3588 | 3651733.7863 | 12394.1198 | 30985299.4448 | -6971692375.077 | 2323897458.359 | 1.5686e+12 | -522876928130.7774 | 174292309376.9258 | [18 empty] | 264 | 75 | -225 | 2500 | 0.0010303 | 19.5054 | 48763.4909 | -10971785.4598 | 3657261.8199 | 12363.7532 | 30909382.929 | -6954611159.0212 | 2318203719.6737 | 1.5648e+12 | -521595836926.5873 | 173865278975.5291 | [18 empty] | 264 | 75 | -225 | 2500 | 0.0010303 | 19.5055 | 48763.8302 | -10971861.7959 | 3657287.2653 | 12363.6132 | 30909033.0565 | -6954532437.7139 | 2318177479.238 | 1.5648e+12 | -521589932828.5401 | 173863310942.8467 | [18 empty] | 264 | 75 | -225 | 2500 | 0.0010303 | 19.5055 | 48763.8302 | -10971861.7973 | 3657287.2658 | 12363.6132 | 30909033.0502 | -6954532436.3005 | 2318177478.7668 | 1.5648e+12 | -521589932722.5399 | 173863310907.5133 | [18 empty] | 264 | 75 | -225 | 2500 | 0.0010303 | 19.5055 | 48763.8302 | -10971861.7973 | 3657287.2658 | 12363.6132 | 30909033.0502 | -6954532436.3005 | 2318177478.7668 | 1.5648e+12 | -521589932722.5397 | 173863310907.5133 | [18 empty] | 264 | 75 | -225 | 2500 | 0.0010303 | 19.5055 | 48763.8302 | -10971861.7973 | 3657287.2658 | 12363.6132 | 30909033.0502 | -6954532436.3005 | 2318177478.7668 | 1.5648e+12 | -521589932722.5397 | 173863310907.5133
265 | 75 | -175 | 2500 | 0.0009775 | 18.8349 | 47087.2441 | -8240267.7246 | 3531543.3105 | 13036.875 | 32592187.5 | -5703632812.5 | 2444414062.5 | 998135742187.5 | -427772460937.5 | 183331054687.5 | [18 empty] | 265 | 75 | -175 | 2500 | 0.00085856 | 17.1941 | 42985.3171 | -7522430.4965 | 3223898.7842 | 14553.3421 | 36383355.1697 | -6367087154.7023 | 2728751637.7295 | 1.1142e+12 | -477531536602.6708 | 204656372829.7161 | [18 empty] | 265 | 75 | -175 | 2500 | 0.0010071 | 19.2147 | 48036.6871 | -8406420.2366 | 3602751.53 | 12660.0076 | 31650018.9501 | -5538753316.2601 | 2373751421.2543 | 969281830345.5187 | -415406498719.5081 | 178031356594.0749 | [18 empty] | 265 | 75 | -175 | 2500 | 0.0011071 | 20.4169 | 51042.1635 | -8932378.6167 | 3828162.2643 | 11385.075 | 28462687.4233 | -4980970299.0828 | 2134701556.7498 | 871669802339.4886 | -373572772431.2094 | 160102616756.2326 | [18 empty] | 265 | 75 | -175 | 2500 | 0.0011465 | 20.856 | 52140.0944 | -9124516.5172 | 3910507.0788 | 10882.143 | 27205357.6164 | -4760937582.8637 | 2040401821.2273 | 833164077001.1503 | -357070318714.7787 | 153030136592.048 | [18 empty] | 265 | 75 | -175 | 2500 | 0.0011495 | 20.8882 | 52220.6226 | -9138608.9607 | 3916546.6974 | 10844.3372 | 27110842.9819 | -4744397521.8299 | 2033313223.6414 | 830269566320.2297 | -355829814137.2413 | 152498491773.1034 | [18 empty] | 265 | 75 | -175 | 2500 | 0.0011495 | 20.8884 | 52220.9816 | -9138671.7796 | 3916573.6198 | 10844.1684 | 27110420.9328 | -4744323663.2372 | 2033281569.9588 | 830256641066.5039 | -355824274742.7874 | 152496117746.9089 | [18 empty] | 265 | 75 | -175 | 2500 | 0.0011495 | 20.8884 | 52220.9816 | -9138671.7807 | 3916573.6203 | 10844.1684 | 27110420.9252 | -4744323661.9067 | 2033281569.3886 | 830256640833.6796 | -355824274643.0055 | 152496117704.1452 | [18 empty] | 265 | 75 | -175 | 2500 | 0.0011495 | 20.8884 | 52220.9816 | -9138671.7807 | 3916573.6203 | 10844.1684 | 27110420.9252 | -4744323661.9067 | 2033281569.3886 | 830256640833.6787 | -355824274643.0052 | 152496117704.1451 | [18 empty] | 265 | 75 | -175 | 2500 | 0.0011495 | 20.8884 | 52220.9816 | -9138671.7807 | 3916573.6203 | 10844.1684 | 27110420.9252 | -4744323661.9067 | 2033281569.3886 | 830256640833.6787 | -355824274643.0052 | 152496117704.1451
266 | 75 | -125 | 2500 | 0.000985 | 18.9323 | 47330.7891 | -5916348.6328 | 3549809.1797 | 12941.25 | 32353125 | -4044140625 | 2426484375 | 505517578125.0001 | -303310546875.0001 | 181986328125 | [18 empty] | 266 | 75 | -125 | 2500 | 0.00093115 | 18.217 | 45542.4748 | -5692809.3462 | 3415685.6077 | 13627.7936 | 34069483.9031 | -4258685487.8849 | 2555211292.7309 | 532335685985.6144 | -319401411591.3687 | 191640846954.8212 | [18 empty] | 266 | 75 | -125 | 2500 | 0.0010974 | 20.3066 | 50766.4975 | -6345812.1844 | 3807487.3107 | 11507.8984 | 28769746.0181 | -3596218252.26 | 2157730951.356 | 449527281532.5046 | -269716368919.5027 | 161829821351.7017 | [18 empty] | 266 | 75 | -125 | 2500 | 0.001218 | 21.6013 | 54003.1687 | -6750396.084 | 4050237.6504 | 9970.8415 | 24927103.6656 | -3115887958.2038 | 1869532774.9223 | 389485994775.4704 | -233691596865.2822 | 140214958119.1693 | [18 empty] | 266 | 75 | -125 | 2500 | 0.0012651 | 22.0569 | 55142.1552 | -6892769.4023 | 4135661.6414 | 9370.1663 | 23425415.7879 | -2928176973.4927 | 1756906184.0956 | 366022121686.5837 | -219613273011.9503 | 131767963807.1702 | [18 empty] | 266 | 75 | -125 | 2500 | 0.0012686 | 22.09 | 55225.0828 | -6903135.3475 | 4141881.2085 | 9324.9212 | 23312303.0348 | -2914037879.3484 | 1748422727.609 | 364254734918.5496 | -218552840951.1297 | 131131704570.6778 | [18 empty] | 266 | 75 | -125 | 2500 | 0.0012686 | 22.0902 | 55225.4442 | -6903180.5295 | 4141908.3177 | 9324.7235 | 23311808.8091 | -2913976101.1327 | 1748385660.6796 | 364247012641.5865 | -218548207584.9519 | 131128924550.9711 | [18 empty] | 266 | 75 | -125 | 2500 | 0.0012686 | 22.0902 | 55225.4442 | -6903180.5303 | 4141908.3182 | 9324.7235 | 23311808.8001 | -2913976100.0173 | 1748385660.0104 | 364247012502.1587 | -218548207501.2952 | 131128924500.7771 | [18 empty] | 266 | 75 | -125 | 2500 | 0.0012686 | 22.0902 | 55225.4442 | -6903180.5303 | 4141908.3182 | 9324.7235 | 23311808.8001 | -2913976100.0173 | 1748385660.0104 | 364247012502.1583 | -218548207501.295 | 131128924500.777 | [18 empty] | 266 | 75 | -125 | 2500 | 0.0012686 | 22.0902 | 55225.4442 | -6903180.5303 | 4141908.3182 | 9324.7235 | 23311808.8001 | -2913976100.0173 | 1748385660.0104 | 364247012502.1583 | -218548207501.295 | 131128924500.777
267 | 75 | -75 | 2500 | 0.0009925 | 19.029 | 47572.541 | -3567940.5762 | 3567940.5762 | 12845.625 | 32114062.5 | -2408554687.5 | 2408554687.5 | 180641601562.5 | -180641601562.5 | 180641601562.5 | [18 empty] | 267 | 75 | -75 | 2500 | 0.0010037 | 19.1727 | 47931.6638 | -3594874.7836 | 3594874.7836 | 12702.2451 | 31755612.6364 | -2381670947.7324 | 2381670947.7324 | 178625321079.9264 | -178625321079.9264 | 178625321079.9264 | [18 empty] | 267 | 75 | -75 | 2500 | 0.0011878 | 21.2944 | 53236.0421 | -3992703.1569 | 3992703.1569 | 10355.7892 | 25889473.0861 | -1941710481.4577 | 1941710481.4577 | 145628286109.3285 | -145628286109.3285 | 145628286109.3285 | [18 empty] | 267 | 75 | -75 | 2500 | 0.0013289 | 22.6288 | 56572.0059 | -4242900.4424 | 4242900.4424 | 8556.608 | 21391519.9079 | -1604363993.0947 | 1604363993.0947 | 120327299482.106 | -120327299482.106 | 120327299482.106 | [18 empty] | 267 | 75 | -75 | 2500 | 0.0013837 | 23.0784 | 57695.9663 | -4327197.474 | 4327197.474 | 7858.1896 | 19645473.9595 | -1473410546.9639 | 1473410546.9639 | 110505791022.2923 | -110505791022.2923 | 110505791022.2923 | [18 empty] | 267 | 75 | -75 | 2500 | 0.0013878 | 23.1107 | 57776.8714 | -4333265.3531 | 4333265.3531 | 7805.5052 | 19513763.0877 | -1463532231.5767 | 1463532231.5767 | 109764917368.2522 | -109764917368.2522 | 109764917368.2522 | [18 empty] | 267 | 75 | -75 | 2500 | 0.0013878 | 23.1109 | 57777.2181 | -4333291.359 | 4333291.359 | 7805.2787 | 19513196.6853 | -1463489751.4004 | 1463489751.4004 | 109761731355.0333 | -109761731355.0333 | 109761731355.0333 | [18 empty] | 267 | 75 | -75 | 2500 | 0.0013878 | 23.1109 | 57777.2181 | -4333291.3594 | 4333291.3594 | 7805.2787 | 19513196.6751 | -1463489750.6321 | 1463489750.6321 | 109761731297.409 | -109761731297.409 | 109761731297.409 | [18 empty] | 267 | 75 | -75 | 2500 | 0.0013878 | 23.1109 | 57777.2181 | -4333291.3594 | 4333291.3594 | 7805.2787 | 19513196.6751 | -1463489750.6321 | 1463489750.6321 | 109761731297.4089 | -109761731297.4089 | 109761731297.4089 | [18 empty] | 267 | 75 | -75 | 2500 | 0.0013878 | 23.1109 | 57777.2181 | -4333291.3594 | 4333291.3594 | 7805.2787 | 19513196.6751 | -1463489750.6321 | 1463489750.6321 | 109761731297.4089 | -109761731297.4089 | 109761731297.4089
268 | 75 | -25 | 2500 | 0.001 | 19.125 | 47812.5 | -1195312.5 | 3585937.5 | 12750 | 31875000 | -796875000 | 2390625000 | 19921875000 | -59765625000 | 179296875000 | [18 empty] | 268 | 75 | -25 | 2500 | 0.0010763 | 20.0612 | 50152.8842 | -1253822.104 | 3761466.3119 | 11776.6965 | 29441741.3698 | -736043534.2446 | 2208130602.7338 | 18401088356.1146 | -55203265068.3438 | 165609795205.0315 | [18 empty] | 268 | 75 | -25 | 2500 | 0.0012781 | 22.1781 | 55445.3209 | -1386133.0228 | 4158399.0685 | 9203.6801 | 23009200.1541 | -575230003.8531 | 1725690011.5594 | 14380750096.3284 | -43142250288.9851 | 129426750866.9554 | [18 empty] | 268 | 75 | -25 | 2500 | 0.0014398 | 23.4995 | 58748.6752 | -1468716.8801 | 4406150.6402 | 7142.3745 | 17855936.1502 | -446398403.7557 | 1339195211.2672 | 11159960093.8936 | -33479880281.6809 | 100439640845.0427 | [18 empty] | 268 | 75 | -25 | 2500 | 0.0015023 | 23.9206 | 59801.5277 | -1495038.1922 | 4485114.5767 | 6346.2129 | 15865532.1311 | -396638303.2774 | 1189914909.8322 | 9915957581.9349 | -29747872745.8048 | 89243618237.4145 | [18 empty] | 268 | 75 | -25 | 2500 | 0.001507 | 23.9504 | 59875.9884 | -1496899.7104 | 4490699.1313 | 6286.0893 | 15715223.1406 | -392880578.5148 | 1178641735.5444 | 9822014462.8696 | -29466043388.6089 | 88398130165.8266 | [18 empty] | 268 | 75 | -25 | 2500 | 0.001507 | 23.9505 | 59876.3032 | -1496907.5812 | 4490722.7436 | 6285.8338 | 15714584.5616 | -392864614.0404 | 1178593842.1213 | 9821615351.0106 | -29464846053.0318 | 88394538159.0955 | [18 empty] | 268 | 75 | -25 | 2500 | 0.001507 | 23.9505 | 59876.3033 | -1496907.5813 | 4490722.744 | 6285.8338 | 15714584.5501 | -392864613.7513 | 1178593841.2539 | 9821615343.7823 | -29464846031.347 | 88394538094.0409 | [18 empty] | 268 | 75 | -25 | 2500 | 0.001507 | 23.9505 | 59876.3033 | -1496907.5813 | 4490722.744 | 6285.8338 | 15714584.5501 | -392864613.7513 | 1178593841.2539 | 9821615343.7823 | -29464846031.3469 | 88394538094.0408 | [18 empty] | 268 | 75 | -25 | 2500 | 0.001507 | 23.9505 | 59876.3033 | -1496907.5813 | 4490722.744 | 6285.8338 | 15714584.5501 | -392864613.7513 | 1178593841.2539 | 9821615343.7823 | -29464846031.3469 | 88394538094.0408
269 | 75 | 25 | 2500 | 0.0010075 | 19.2203 | 48050.666 | 1201266.6504 | 3603799.9512 | 12654.375 | 31635937.5 | 790898437.5 | 2372695312.5 | 19772460937.5 | 59317382812.5 | 177952148437.5 | [18 empty] | 269 | 75 | 25 | 2500 | 0.0011489 | 20.8825 | 52206.1359 | 1305153.3975 | 3915460.1925 | 10851.148 | 27127870.1031 | 678196752.5784 | 2034590257.7352 | 16954918814.4596 | 50864756443.3789 | 152594269330.1366 | [18 empty] | 269 | 75 | 25 | 2500 | 0.0013685 | 22.9577 | 57394.3339 | 1434858.3486 | 4304575.0457 | 8051.5709 | 20128927.2221 | 503223180.5537 | 1509669541.6611 | 12580579513.8425 | 37741738541.5274 | 113225215624.5822 | [18 empty] | 269 | 75 | 25 | 2500 | 0.0015507 | 24.2133 | 60533.1766 | 1513329.4146 | 4539988.2439 | 5728.141 | 14320352.3925 | 358008809.8132 | 1074026429.4397 | 8950220245.331 | 26850660735.9931 | 80551982207.9794 | [18 empty] | 269 | 75 | 25 | 2500 | 0.0016208 | 24.5835 | 61458.8393 | 1536470.9832 | 4609412.9495 | 4834.2361 | 12085590.3027 | 302139757.5668 | 906419272.7005 | 7553493939.1707 | 22660481817.5122 | 67981445452.5366 | [18 empty] | 269 | 75 | 25 | 2500 | 0.0016261 | 24.609 | 61522.4339 | 1538060.8477 | 4614182.5431 | 4766.6733 | 11916683.1935 | 297917079.8373 | 893751239.512 | 7447926995.9334 | 22343780987.8003 | 67031342963.401 | [18 empty] | 269 | 75 | 25 | 2500 | 0.0016262 | 24.6091 | 61522.6996 | 1538067.4905 | 4614202.4716 | 4766.389 | 11915972.4379 | 297899310.9474 | 893697932.8421 | 7447482773.6842 | 22342448321.0526 | 67027344963.1577 | [18 empty] | 269 | 75 | 25 | 2500 | 0.0016262 | 24.6091 | 61522.6996 | 1538067.4907 | 4614202.472 | 4766.389 | 11915972.425 | 297899310.6252 | 893697931.8756 | 7447482765.6303 | 22342448296.8909 | 67027344890.6729 | [18 empty] | 269 | 75 | 25 | 2500 | 0.0016262 | 24.6091 | 61522.6996 | 1538067.4907 | 4614202.472 | 4766.389 | 11915972.425 | 297899310.6252 | 893697931.8756 | 7447482765.6303 | 22342448296.8909 | 67027344890.6727 | [18 empty] | 269 | 75 | 25 | 2500 | 0.0016262 | 24.6091 | 61522.6996 | 1538067.4907 | 4614202.472 | 4766.389 | 11915972.425 | 297899310.6252 | 893697931.8756 | 7447482765.6303 | 22342448296.8909 | 67027344890.6727
270 | 75 | 75 | 2500 | 0.001015 | 19.3148 | 48287.0391 | 3621527.9297 | 3621527.9297 | 12558.75 | 31396875 | 2354765625 | 2354765625 | 176607421875 | 176607421875 | 176607421875 | [18 empty] | 270 | 75 | 75 | 2500 | 0.0012215 | 21.6366 | 54091.419 | 4056856.4256 | 4056856.4256 | 9925.5995 | 24813998.8365 | 1861049912.7366 | 1861049912.7366 | 139578743455.2417 | 139578743455.2417 | 139578743455.2417 | [18 empty] | 270 | 75 | 75 | 2500 | 0.0014589 | 23.6332 | 59083.0812 | 4431231.0884 | 4431231.0884 | 6899.4617 | 17248654.2902 | 1293649071.7628 | 1293649071.7628 | 97023680382.209 | 97023680382.209 | 97023680382.209 | [18 empty] | 270 | 75 | 75 | 2500 | 0.0016617 | 24.7702 | 61925.51 | 4644413.2535 | 4644413.2535 | 4313.9075 | 10784768.6348 | 808857647.6122 | 808857647.6122 | 60664323570.9162 | 60664323570.9162 | 60664323570.9162 | [18 empty] | 270 | 75 | 75 | 2500 | 0.0017394 | 25.0672 | 62667.9012 | 4700092.5923 | 4700092.5923 | 3322.2594 | 8305648.4743 | 622923635.5688 | 622923635.5688 | 46719272667.6588 | 46719272667.6588 | 46719272667.6588 | [18 empty] | 270 | 75 | 75 | 2500 | 0.0017453 | 25.0865 | 62716.2078 | 4703715.5885 | 4703715.5885 | 3247.2573 | 8118143.2464 | 608860743.4797 | 608860743.4797 | 45664555760.9753 | 45664555760.9753 | 45664555760.9753 | [18 empty] | 270 | 75 | 75 | 2500 | 0.0017453 | 25.0866 | 62716.4072 | 4703730.543 | 4703730.543 | 3246.9441 | 8117360.3142 | 608802023.5629 | 608802023.5629 | 45660151767.2199 | 45660151767.2199 | 45660151767.2199 | [18 empty] | 270 | 75 | 75 | 2500 | 0.0017453 | 25.0866 | 62716.4072 | 4703730.5432 | 4703730.5432 | 3246.9441 | 8117360.3 | 608802022.4974 | 608802022.4974 | 45660151687.3048 | 45660151687.3048 | 45660151687.3048 | [18 empty] | 270 | 75 | 75 | 2500 | 0.0017453 | 25.0866 | 62716.4072 | 4703730.5432 | 4703730.5432 | 3246.9441 | 8117360.3 | 608802022.4974 | 608802022.4974 | 45660151687.3045 | 45660151687.3045 | 45660151687.3045 | [18 empty] | 270 | 75 | 75 | 2500 | 0.0017453 | 25.0866 | 62716.4072 | 4703730.5432 | 4703730.5432 | 3246.9441 | 8117360.3 | 608802022.4974 | 608802022.4974 | 45660151687.3045 | 45660151687.3045 | 45660151687.3045
271 | 75 | 125 | 2500 | 0.0010225 | 19.4086 | 48521.6191 | 6065202.3926 | 3639121.4355 | 12463.125 | 31157812.5 | 3894726562.5 | 2336835937.5 | 486840820312.4999 | 292104492187.4999 | 175262695312.5 | [18 empty] | 271 | 75 | 125 | 2500 | 0.0012941 | 22.3235 | 55808.7335 | 6976091.685 | 4185655.011 | 9000.051 | 22500127.5698 | 2812515946.2299 | 1687509567.738 | 351564493278.7414 | 210938695967.2449 | 126563217580.3469 | [18 empty] | 271 | 75 | 125 | 2500 | 0.0015492 | 24.2046 | 60511.5626 | 7563945.3277 | 4538367.1966 | 5747.3525 | 14368381.3582 | 1796047669.7741 | 1077628601.8645 | 224505958721.7664 | 134703575233.0598 | 80822145139.8359 | [18 empty] | 271 | 75 | 125 | 2500 | 0.0017726 | 25.1703 | 62925.6756 | 7865709.4483 | 4719425.669 | 2899.674 | 7249184.8771 | 906148109.6412 | 543688865.7847 | 113268513705.1468 | 67961108223.0881 | 40776664933.8529 | [18 empty] | 271 | 75 | 125 | 2500 | 0.001858 | 25.3715 | 63428.7134 | 7928589.1752 | 4757153.5051 | 1810.2827 | 4525706.6458 | 565713330.7285 | 339427998.4371 | 70714166341.0582 | 42428499804.6349 | 25457099882.781 | [18 empty] | 271 | 75 | 125 | 2500 | 0.0018645 | 25.3829 | 63457.3102 | 7932163.7791 | 4759298.2675 | 1727.8413 | 4319603.2993 | 539950412.4122 | 323970247.4473 | 67493801551.527 | 40496280930.9162 | 24297768558.5497 | [18 empty] | 271 | 75 | 125 | 2500 | 0.0018645 | 25.383 | 63457.4261 | 7932178.2629 | 4759306.9577 | 1727.4993 | 4318748.1905 | 539843523.8063 | 323906114.2838 | 67480440475.7836 | 40488264285.4701 | 24292958571.2821 | [18 empty] | 271 | 75 | 125 | 2500 | 0.0018645 | 25.383 | 63457.4261 | 7932178.2631 | 4759306.9579 | 1727.4993 | 4318748.1749 | 539843521.8653 | 323906113.1192 | 67480440233.1572 | 40488264139.8943 | 24292958483.9366 | [18 empty] | 271 | 75 | 125 | 2500 | 0.0018645 | 25.383 | 63457.4261 | 7932178.2631 | 4759306.9579 | 1727.4993 | 4318748.1749 | 539843521.8653 | 323906113.1192 | 67480440233.1567 | 40488264139.894 | 24292958483.9364 | [18 empty] | 271 | 75 | 125 | 2500 | 0.0018645 | 25.383 | 63457.4261 | 7932178.2631 | 4759306.9579 | 1727.4993 | 4318748.1749 | 539843521.8653 | 323906113.1192 | 67480440233.1567 | 40488264139.894 | 24292958483.9364
272 | 75 | 175 | 2500 | 0.00103 | 19.5018 | 48754.4063 | 8532021.0938 | 3656580.4688 | 12367.5 | 30918750 | 5410781250 | 2318906250 | 946886718750 | 405808593750 | 173917968750 | [18 empty] | 272 | 75 | 175 | 2500 | 0.0013667 | 22.9432 | 57358.0793 | 10037663.8805 | 4301855.9488 | 8074.5025 | 20186256.3032 | 3532594853.0585 | 1513969222.7394 | 618204099285.239 | 264944613979.3881 | 113547691705.4521 | [18 empty] | 272 | 75 | 175 | 2500 | 0.0016396 | 24.6719 | 61679.7783 | 10793961.1975 | 4625983.3703 | 4595.2434 | 11488108.4262 | 2010418974.5877 | 861608131.9662 | 351823320552.8528 | 150781423094.0798 | 64620609897.4628 | [18 empty] | 272 | 75 | 175 | 2500 | 0.0018835 | 25.4135 | 63533.6732 | 11118392.8106 | 4765025.4903 | 1485.4404 | 3713601.1194 | 649880195.9001 | 278520083.9572 | 113729034282.5208 | 48741014692.5089 | 20889006296.7895 | [18 empty] | 272 | 75 | 175 | 2500 | 0.0019766 | 25.4965 | 63741.2758 | 11154723.2721 | 4780595.688 | 298.3059 | 745764.8174 | 130508843.0459 | 55932361.3054 | 22839047533.028 | 9788163228.4406 | 4194927097.9031 | [18 empty] | 272 | 75 | 175 | 2500 | 0.0019837 | 25.4983 | 63745.7411 | 11155504.6866 | 4780930.58 | 208.4253 | 521063.3522 | 91186086.635 | 39079751.415 | 15957565161.1201 | 6838956497.6229 | 2930981356.1241 | [18 empty] | 272 | 75 | 175 | 2500 | 0.0019837 | 25.4983 | 63745.7562 | 11155507.337 | 4780931.7158 | 208.0544 | 520136.0667 | 91023811.6774 | 39010205.0046 | 15929167043.5411 | 6826785875.8033 | 2925765375.3443 | [18 empty] | 272 | 75 | 175 | 2500 | 0.0019837 | 25.4983 | 63745.7562 | 11155507.337 | 4780931.7159 | 208.0544 | 520136.0499 | 91023808.7288 | 39010203.7409 | 15929166527.5397 | 6826785654.6599 | 2925765280.5685 | [18 empty] | 272 | 75 | 175 | 2500 | 0.0019837 | 25.4983 | 63745.7562 | 11155507.337 | 4780931.7159 | 208.0544 | 520136.0499 | 91023808.7288 | 39010203.7409 | 15929166527.5384 | 6826785654.6593 | 2925765280.5683 | [18 empty] | 272 | 75 | 175 | 2500 | 0.0019837 | 25.4983 | 63745.7562 | 11155507.337 | 4780931.7159 | 208.0544 | 520136.0499 | 91023808.7288 | 39010203.7409 | 15929166527.5384 | 6826785654.6593 | 2925765280.5683
273 | 75 | 225 | 2500 | 0.0010375 | 19.5942 | 48985.4004 | 11021715.0879 | 3673905.0293 | 12271.875 | 30679687.5 | 6902929687.5 | 2300976562.5 | 1.5532e+12 | 517719726562.4999 | 172573242187.5 | [18 empty] | 273 | 75 | 225 | 2500 | 0.0014393 | 23.4958 | 58739.4565 | 13216377.7168 | 4405459.2389 | 7148.954 | 17872385.0365 | 4021286633.2223 | 1340428877.7408 | 904789492475.0148 | 301596497491.6716 | 100532165830.5572 | [18 empty] | 273 | 75 | 225 | 2500 | 0.00173 | 25.0351 | 62587.7281 | 14082238.8286 | 4694079.6095 | 3443.1342 | 8607835.4942 | 1936762986.2036 | 645587662.0679 | 435771671895.8062 | 145257223965.2687 | 48419074655.0896 | [18 empty] | 273 | 75 | 225 | 2500 | 0.0019944 | 25.4998 | 63749.5029 | 14343638.1523 | 4781212.7174 | 71.2069 | 178017.3617 | 40053906.3891 | 13351302.1297 | 9012128937.5366 | 3004042979.1789 | 1001347659.7263 | [18 empty] | 273 | 75 | 225 | 2500 | 0.0020952 | 25.5 | 63750 | 14343750 | 4781250 | 0 | 0 | 0 | 0 | 0 | 0 | 0 | [18 empty] | 273 | 75 | 225 | 2500 | 0.0021028 | 25.5 | 63750 | 14343750 | 4781250 | 0 | 0 | 0 | 0 | 0 | 0 | 0 | [18 empty] | 273 | 75 | 225 | 2500 | 0.0021029 | 25.5 | 63750 | 14343750 | 4781250 | 0 | 0 | 0 | 0 | 0 | 0 | 0 | [18 empty] | 273 | 75 | 225 | 2500 | 0.0021029 | 25.5 | 63750 | 14343750 | 4781250 | 0 | 0 | 0 | 0 | 0 | 0 | 0 | [18 empty] | 273 | 75 | 225 | 2500 | 0.0021029 | 25.5 | 63750 | 14343750 | 4781250 | 0 | 0 | 0 | 0 | 0 | 0 | 0 | [18 empty] | 273 | 75 | 225 | 2500 | 0.0021029 | 25.5 | 63750 | 14343750 | 4781250 | 0 | 0 | 0 | 0 | 0 | 0 | 0
274 | 75 | 275 | 2500 | 0.001045 | 19.6858 | 49214.6016 | 13534015.4297 | 3691095.1172 | 12176.25 | 30440625 | 8371171875 | 2283046875 | 2.3021e+12 | 627837890624.9999 | 171228515625 | [18 empty] | 274 | 75 | 275 | 2500 | 0.0015119 | 23.9811 | 59952.8651 | 16487037.8988 | 4496464.8815 | 6223.4055 | 15558513.7699 | 4278591286.7213 | 1166888532.7422 | 1.1766e+12 | 320894346504.0952 | 87516639955.6623 | [18 empty] | 274 | 75 | 275 | 2500 | 0.0018203 | 25.2942 | 63235.4122 | 17389738.3522 | 4742655.9142 | 2291.025 | 5727562.5623 | 1575079704.6217 | 429567192.1696 | 433146918770.9653 | 118130977846.6269 | 32217539412.7164 | [18 empty] | 274 | 75 | 275 | 2500 | 0.0021053 | 25.5 | 63750 | 17531250 | 4781250 | 0 | 0 | 0 | 0 | 0 | 0 | 0 | [18 empty] | 274 | 75 | 275 | 2500 | 0.0022138 | 25.5 | 63750 | 17531250 | 4781250 | 0 | 0 | 0 | 0 | 0 | 0 | 0 | [18 empty] | 274 | 75 | 275 | 2500 | 0.002222 | 25.5 | 63750 | 17531250 | 4781250 | 0 | 0 | 0 | 0 | 0 | 0 | 0 | [18 empty] | 274 | 75 | 275 | 2500 | 0.002222 | 25.5 | 63750 | 17531250 | 4781250 | 0 | 0 | 0 | 0 | 0 | 0 | 0 | [18 empty] | 274 | 75 | 275 | 2500 | 0.002222 | 25.5 | 63750 | 17531250 | 4781250 | 0 | 0 | 0 | 0 | 0 | 0 | 0 | [18 empty] | 274 | 75 | 275 | 2500 | 0.002222 | 25.5 | 63750 | 17531250 | 4781250 | 0 | 0 | 0 | 0 | 0 | 0 | 0 | [18 empty] | 274 | 75 | 275 | 2500 | 0.002222 | 25.5 | 63750 | 17531250 | 4781250 | 0 | 0 | 0 | 0 | 0 | 0 | 0
275 | 75 | 325 | 2500 | 0.0010525 | 19.7768 | 49442.0098 | 16068653.1738 | 3708150.7324 | 12080.625 | 30201562.5 | 9815507812.5 | 2265117187.5 | 3.19e+12 | 736163085937.5 | 169883789062.5 | [18 empty] | 275 | 75 | 325 | 2500 | 0.0015845 | 24.3993 | 60998.305 | 19824449.1312 | 4574872.8764 | 5297.857 | 13244642.5032 | 4304508813.5555 | 993348187.7436 | 1.399e+12 | 322838161016.6589 | 74501114080.7674 | [18 empty] | 275 | 75 | 325 | 2500 | 0.0019107 | 25.4491 | 63622.8305 | 20677419.8992 | 4771712.2844 | 1138.9159 | 2847289.6303 | 925369129.8421 | 213546722.2712 | 300744967198.6676 | 69402684738.1541 | 16016004170.3432 | [18 empty] | 275 | 75 | 325 | 2500 | 0.0022163 | 25.5 | 63750 | 20718750 | 4781250 | 0 | 0 | 0 | 0 | 0 | 0 | 0 | [18 empty] | 275 | 75 | 325 | 2500 | 0.0023324 | 25.5 | 63750 | 20718750 | 4781250 | 0 | 0 | 0 | 0 | 0 | 0 | 0 | [18 empty] | 275 | 75 | 325 | 2500 | 0.0023412 | 25.5 | 63750 | 20718750 | 4781250 | 0 | 0 | 0 | 0 | 0 | 0 | 0 | [18 empty] | 275 | 75 | 325 | 2500 | 0.0023412 | 25.5 | 63750 | 20718750 | 4781250 | 0 | 0 | 0 | 0 | 0 | 0 | 0 | [18 empty] | 275 | 75 | 325 | 2500 | 0.0023412 | 25.5 | 63750 | 20718750 | 4781250 | 0 | 0 | 0 | 0 | 0 | 0 | 0 | [18 empty] | 275 | 75 | 325 | 2500 | 0.0023412 | 25.5 | 63750 | 20718750 | 4781250 | 0 | 0 | 0 | 0 | 0 | 0 | 0 | [18 empty] | 275 | 75 | 325 | 2500 | 0.0023412 | 25.5 | 63750 | 20718750 | 4781250 | 0 | 0 | 0 | 0 | 0 | 0 | 0
276 | 75 | 375 | 2500 | 0.00106 | 19.867 | 49667.625 | 18625359.375 | 3725071.875 | 11985 | 29962500 | 11235937500 | 2247187500 | 4213476562500 | 842695312500 | 168539062500 | [18 empty] | 276 | 75 | 375 | 2500 | 0.0016571 | 24.7503 | 61875.7763 | 23203416.1187 | 4640683.2237 | 4372.3085 | 10930771.2366 | 4099039213.7248 | 819807842.745 | 1.5371e+12 | 307427941029.3628 | 61485588205.8726 | [18 empty] | 276 | 75 | 375 | 2500 | 0.002001 | 25.5 | 63750 | 23906250 | 4781250 | 0 | 0 | 0 | 0 | 0 | 0 | 0 | [18 empty] | 276 | 75 | 375 | 2500 | 0.0023272 | 25.5 | 63750 | 23906250 | 4781250 | 0 | 0 | 0 | 0 | 0 | 0 | 0 | [18 empty] | 276 | 75 | 375 | 2500 | 0.0024509 | 25.5 | 63750 | 23906250 | 4781250 | 0 | 0 | 0 | 0 | 0 | 0 | 0 | [18 empty] | 276 | 75 | 375 | 2500 | 0.0024603 | 25.5 | 63750 | 23906250 | 4781250 | 0 | 0 | 0 | 0 | 0 | 0 | 0 | [18 empty] | 276 | 75 | 375 | 2500 | 0.0024604 | 25.5 | 63750 | 23906250 | 4781250 | 0 | 0 | 0 | 0 | 0 | 0 | 0 | [18 empty] | 276 | 75 | 375 | 2500 | 0.0024604 | 25.5 | 63750 | 23906250 | 4781250 | 0 | 0 | 0 | 0 | 0 | 0 | 0 | [18 empty] | 276 | 75 | 375 | 2500 | 0.0024604 | 25.5 | 63750 | 23906250 | 4781250 | 0 | 0 | 0 | 0 | 0 | 0 | 0 | [18 empty] | 276 | 75 | 375 | 2500 | 0.0024604 | 25.5 | 63750 | 23906250 | 4781250 | 0 | 0 | 0 | 0 | 0 | 0 | 0
277 | 75 | 425 | 2500 | 0.0010675 | 19.9566 | 49891.4473 | 21203865.0879 | 3741858.5449 | 11889.375 | 29723437.5 | 12632460937.5 | 2229257812.5 | 5.3688e+12 | 947434570312.4998 | 167194335937.5 | [18 empty] | 277 | 75 | 425 | 2500 | 0.0017297 | 25.0341 | 62585.279 | 26598743.5661 | 4693895.9234 | 3446.76 | 8616899.97 | 3662182487.2294 | 646267497.7464 | 1.5564e+12 | 274663686542.2071 | 48470062330.9777 | [18 empty] | 277 | 75 | 425 | 2500 | 0.0020914 | 25.5 | 63750 | 27093750 | 4781250 | 0 | 0 | 0 | 0 | 0 | 0 | 0 | [18 empty] | 277 | 75 | 425 | 2500 | 0.0024381 | 25.5 | 63750 | 27093750 | 4781250 | 0 | 0 | 0 | 0 | 0 | 0 | 0 | [18 empty] | 277 | 75 | 425 | 2500 | 0.0025695 | 25.5 | 63750 | 27093750 | 4781250 | 0 | 0 | 0 | 0 | 0 | 0 | 0 | [18 empty] | 277 | 75 | 425 | 2500 | 0.0025795 | 25.5 | 63750 | 27093750 | 4781250 | 0 | 0 | 0 | 0 | 0 | 0 | 0 | [18 empty] | 277 | 75 | 425 | 2500 | 0.0025795 | 25.5 | 63750 | 27093750 | 4781250 | 0 | 0 | 0 | 0 | 0 | 0 | 0 | [18 empty] | 277 | 75 | 425 | 2500 | 0.0025795 | 25.5 | 63750 | 27093750 | 4781250 | 0 | 0 | 0 | 0 | 0 | 0 | 0 | [18 empty] | 277 | 75 | 425 | 2500 | 0.0025795 | 25.5 | 63750 | 27093750 | 4781250 | 0 | 0 | 0 | 0 | 0 | 0 | 0 | [18 empty] | 277 | 75 | 425 | 2500 | 0.0025795 | 25.5 | 63750 | 27093750 | 4781250 | 0 | 0 | 0 | 0 | 0 | 0 | 0
278 | 75 | 475 | 2500 | 0.001075 | 20.0454 | 50113.4766 | 23803901.3672 | 3758510.7422 | 11793.75 | 29484375 | 14005078125 | 2211328125 | 6652412109375 | 1050380859375 | 165849609375 | [18 empty] | 278 | 75 | 475 | 2500 | 0.0018023 | 25.2507 | 63126.813 | 29985236.1781 | 4734510.9755 | 2521.2115 | 6303028.7033 | 2993938634.0692 | 472727152.7478 | 1.4221e+12 | 224545397555.1916 | 35454536456.0829 | [18 empty] | 278 | 75 | 475 | 2500 | 0.0021818 | 25.5 | 63750 | 30281250 | 4781250 | 0 | 0 | 0 | 0 | 0 | 0 | 0 | [18 empty] | 278 | 75 | 475 | 2500 | 0.002549 | 25.5 | 63750 | 30281250 | 4781250 | 0 | 0 | 0 | 0 | 0 | 0 | 0 | [18 empty] | 278 | 75 | 475 | 2500 | 0.0026881 | 25.5 | 63750 | 30281250 | 4781250 | 0 | 0 | 0 | 0 | 0 | 0 | 0 | [18 empty] | 278 | 75 | 475 | 2500 | 0.0026987 | 25.5 | 63750 | 30281250 | 4781250 | 0 | 0 | 0 | 0 | 0 | 0 | 0 | [18 empty] | 278 | 75 | 475 | 2500 | 0.0026987 | 25.5 | 63750 | 30281250 | 4781250 | 0 | 0 | 0 | 0 | 0 | 0 | 0 | [18 empty] | 278 | 75 | 475 | 2500 | 0.0026987 | 25.5 | 63750 | 30281250 | 4781250 | 0 | 0 | 0 | 0 | 0 | 0 | 0 | [18 empty] | 278 | 75 | 475 | 2500 | 0.0026987 | 25.5 | 63750 | 30281250 | 4781250 | 0 | 0 | 0 | 0 | 0 | 0 | 0 | [18 empty] | 278 | 75 | 475 | 2500 | 0.0026987 | 25.5 | 63750 | 30281250 | 4781250 | 0 | 0 | 0 | 0 | 0 | 0 | 0
279 | 75 | 525 | 2500 | 0.0010825 | 20.1335 | 50333.7129 | 26425199.2676 | 3775028.4668 | 11698.125 | 29245312.5 | 15353789062.5 | 2193398437.5 | 8.0607e+12 | 1.1515e+12 | 164504882812.5 | [18 empty] | 279 | 75 | 525 | 2500 | 0.0018748 | 25.4002 | 63500.3784 | 33337698.6596 | 4762528.3799 | 1595.663 | 3989157.4367 | 2094307654.2442 | 299186807.7492 | 1.0995e+12 | 157073074068.3161 | 22439010581.188 | [18 empty] | 279 | 75 | 525 | 2500 | 0.0022721 | 25.5 | 63750 | 33468750 | 4781250 | 0 | 0 | 0 | 0 | 0 | 0 | 0 | [18 empty] | 279 | 75 | 525 | 2500 | 0.0026599 | 25.5 | 63750 | 33468750 | 4781250 | 0 | 0 | 0 | 0 | 0 | 0 | 0 | [18 empty] | 279 | 75 | 525 | 2500 | 0.0028067 | 25.5 | 63750 | 33468750 | 4781250 | 0 | 0 | 0 | 0 | 0 | 0 | 0 | [18 empty] | 279 | 75 | 525 | 2500 | 0.0028178 | 25.5 | 63750 | 33468750 | 4781250 | 0 | 0 | 0 | 0 | 0 | 0 | 0 | [18 empty] | 279 | 75 | 525 | 2500 | 0.0028179 | 25.5 | 63750 | 33468750 | 4781250 | 0 | 0 | 0 | 0 | 0 | 0 | 0 | [18 empty] | 279 | 75 | 525 | 2500 | 0.0028179 | 25.5 | 63750 | 33468750 | 4781250 | 0 | 0 | 0 | 0 | 0 | 0 | 0 | [18 empty] | 279 | 75 | 525 | 2500 | 0.0028179 | 25.5 | 63750 | 33468750 | 4781250 | 0 | 0 | 0 | 0 | 0 | 0 | 0 | [18 empty] | 279 | 75 | 525 | 2500 | 0.0028179 | 25.5 | 63750 | 33468750 | 4781250 | 0 | 0 | 0 | 0 | 0 | 0 | 0
280 | 75 | 575 | 2500 | 0.00109 | 20.2209 | 50552.1562 | 29067489.8438 | 3791411.7188 | 11602.5 | 29006250 | 16678593750 | 2175468750 | 9.5902e+12 | 1.2509e+12 | 163160156250 | [18 empty] | 280 | 75 | 575 | 2500 | 0.0019474 | 25.4824 | 63705.9752 | 36630935.7152 | 4777948.1368 | 670.1145 | 1675286.17 | 963289547.7544 | 125646462.7506 | 553891489958.7877 | 72246716081.581 | 9423484706.2932 | [18 empty] | 280 | 75 | 575 | 2500 | 0.0023625 | 25.5 | 63750 | 36656250 | 4781250 | 0 | 0 | 0 | 0 | 0 | 0 | 0 | [18 empty] | 280 | 75 | 575 | 2500 | 0.0027709 | 25.5 | 63750 | 36656250 | 4781250 | 0 | 0 | 0 | 0 | 0 | 0 | 0 | [18 empty] | 280 | 75 | 575 | 2500 | 0.0029253 | 25.5 | 63750 | 36656250 | 4781250 | 0 | 0 | 0 | 0 | 0 | 0 | 0 | [18 empty] | 280 | 75 | 575 | 2500 | 0.002937 | 25.5 | 63750 | 36656250 | 4781250 | 0 | 0 | 0 | 0 | 0 | 0 | 0 | [18 empty] | 280 | 75 | 575 | 2500 | 0.0029371 | 25.5 | 63750 | 36656250 | 4781250 | 0 | 0 | 0 | 0 | 0 | 0 | 0 | [18 empty] | 280 | 75 | 575 | 2500 | 0.0029371 | 25.5 | 63750 | 36656250 | 4781250 | 0 | 0 | 0 | 0 | 0 | 0 | 0 | [18 empty] | 280 | 75 | 575 | 2500 | 0.0029371 | 25.5 | 63750 | 36656250 | 4781250 | 0 | 0 | 0 | 0 | 0 | 0 | 0 | [18 empty] | 280 | 75 | 575 | 2500 | 0.0029371 | 25.5 | 63750 | 36656250 | 4781250 | 0 | 0 | 0 | 0 | 0 | 0 | 0
281 | 125 | -575 | 2500 | 0.00092 | 18.0642 | 45160.5 | -25967287.5 | 5645062.5 | 13770 | 34425000 | -19794375000 | 4303125000 | 11381765625000 | -2474296875000 | 537890625000 | [18 empty] | 281 | 125 | -575 | 2500 | 0.00029863 | 7.0466 | 17616.3899 | -10129424.1986 | 2202048.7388 | 21692.46 | 54231150.1187 | -31182911318.2778 | 6778893764.843 | 1.793e+13 | -3.8979e+12 | 847361720605.3744 | [18 empty] | 281 | 125 | -575 | 2500 | 0.00031015 | 7.2955 | 18238.7245 | -10487266.5886 | 2279840.5627 | 21545.6494 | 53864123.6168 | -30971871079.6486 | 6733015452.0975 | 1.7809e+13 | -3.8715e+12 | 841626931512.1906 | [18 empty] | 281 | 125 | -575 | 2500 | 0.00024984 | 5.9731 | 14932.7234 | -8586315.9276 | 1866590.419 | 22314.4846 | 55786211.4352 | -32077071575.2128 | 6973276429.3941 | 1.8444e+13 | -4.0096e+12 | 871659553674.2606 | [18 empty] | 281 | 125 | -575 | 2500 | 0.00022961 | 5.519 | 13797.4019 | -7933506.09 | 1724675.237 | 22572.4722 | 56431180.4693 | -32447928769.8229 | 7053897558.6572 | 1.8658e+13 | -4.056e+12 | 881737194832.1453 | [18 empty] | 281 | 125 | -575 | 2500 | 0.00022804 | 5.4834 | 13708.5591 | -7882421.4782 | 1713569.8866 | 22592.5363 | 56481340.7937 | -32476770956.3583 | 7060167599.2083 | 18674143299906 | -4.0596e+12 | 882520949901.0397 | [18 empty] | 281 | 125 | -575 | 2500 | 0.00022803 | 5.4833 | 13708.3073 | -7882276.7179 | 1713538.4169 | 22592.5931 | 56481482.8715 | -32476852651.1244 | 7060185358.9401 | 1.8674e+13 | -4.0596e+12 | 882523169867.5105 | [18 empty] | 281 | 125 | -575 | 2500 | 0.00022803 | 5.4833 | 13708.3073 | -7882276.7151 | 1713538.4163 | 22592.5931 | 56481482.8743 | -32476852652.7011 | 7060185359.2828 | 1.8674e+13 | -4.0596e+12 | 882523169910.355 | [18 empty] | 281 | 125 | -575 | 2500 | 0.00022803 | 5.4833 | 13708.3073 | -7882276.7151 | 1713538.4163 | 22592.5931 | 56481482.8743 | -32476852652.7011 | 7060185359.2828 | 1.8674e+13 | -4.0596e+12 | 882523169910.355 | [18 empty] | 281 | 125 | -575 | 2500 | 0.00022803 | 5.4833 | 13708.3073 | -7882276.7151 | 1713538.4163 | 22592.5931 | 56481482.8743 | -32476852652.7011 | 7060185359.2828 | 1.8674e+13 | -4.0596e+12 | 882523169910.355
282 | 125 | -525 | 2500 | 0.0009275 | 18.1671 | 45417.791 | -23844340.2832 | 5677223.877 | 13674.375 | 34185937.5 | -17947617187.5 | 4273242187.5 | 9.4225e+12 | -2.2435e+12 | 534155273437.5001 | [18 empty] | 282 | 125 | -525 | 2500 | 0.00037122 | 8.5877 | 21469.1554 | -11271306.5837 | 2683644.4247 | 20766.9115 | 51917278.8521 | -27256571397.3504 | 6489659856.512 | 1.431e+13 | -3.4071e+12 | 811207482063.9998 | [18 empty] | 282 | 125 | -525 | 2500 | 0.00040051 | 9.1903 | 22975.8348 | -12062313.277 | 2871979.3517 | 20393.5403 | 50983850.6848 | -26766521609.5214 | 6372981335.6003 | 1.4052e+13 | -3.3458e+12 | 796622666950.0428 | [18 empty] | 282 | 125 | -525 | 2500 | 0.00036076 | 8.3698 | 20924.4613 | -10985342.1779 | 2615557.6614 | 20900.2511 | 52250627.6775 | -27431579530.6626 | 6531328459.6816 | 1.4402e+13 | -3.4289e+12 | 816416057460.1957 | [18 empty] | 282 | 125 | -525 | 2500 | 0.0003482 | 8.1061 | 20265.2482 | -10639255.2789 | 2533156.0188 | 21060.4955 | 52651238.6408 | -27641900286.4381 | 6581404830.1043 | 1.4512e+13 | -3.4552e+12 | 822675603763.04 | [18 empty] | 282 | 125 | -525 | 2500 | 0.00034721 | 8.0852 | 20213.098 | -10611876.4291 | 2526637.245 | 21073.1203 | 52682800.8466 | -27658470444.4485 | 6585350105.8211 | 1.4521e+13 | -3.4573e+12 | 823168763227.635 | [18 empty] | 282 | 125 | -525 | 2500 | 0.0003472 | 8.0852 | 20212.9824 | -10611815.7746 | 2526622.8035 | 21073.1483 | 52682870.7478 | -27658507142.5942 | 6585358843.4748 | 1.4521e+13 | -3.4573e+12 | 823169855434.3499 | [18 empty] | 282 | 125 | -525 | 2500 | 0.0003472 | 8.0852 | 20212.9824 | -10611815.7733 | 2526622.8032 | 21073.1483 | 52682870.7492 | -27658507143.3402 | 6585358843.6524 | 1.4521e+13 | -3.4573e+12 | 823169855456.5547 | [18 empty] | 282 | 125 | -525 | 2500 | 0.0003472 | 8.0852 | 20212.9824 | -10611815.7733 | 2526622.8032 | 21073.1483 | 52682870.7492 | -27658507143.3402 | 6585358843.6524 | 1.4521e+13 | -3.4573e+12 | 823169855456.5546 | [18 empty] | 282 | 125 | -525 | 2500 | 0.0003472 | 8.0852 | 20212.9824 | -10611815.7733 | 2526622.8032 | 21073.1483 | 52682870.7492 | -27658507143.3402 | 6585358843.6524 | 1.4521e+13 | -3.4573e+12 | 823169855456.5546
283 | 125 | -475 | 2500 | 0.000935 | 18.2693 | 45673.2891 | -21694812.3047 | 5709161.1328 | 13578.75 | 33946875 | -16124765625 | 4243359375 | 7659263671875 | -2015595703125 | 530419921875 | [18 empty] | 283 | 125 | -475 | 2500 | 0.00044381 | 10.0616 | 25153.9522 | -11948127.3186 | 3144244.0312 | 19841.363 | 49603407.5854 | -23561618603.0878 | 6200425948.181 | 1.1192e+13 | -2.9452e+12 | 775053243522.6252 | [18 empty] | 283 | 125 | -475 | 2500 | 0.00049087 | 10.9811 | 27452.6793 | -13040022.6824 | 3431584.9164 | 19241.4311 | 48103577.7528 | -22849199432.592 | 6012947219.1032 | 1.0853e+13 | -2.8561e+12 | 751618402387.8949 | [18 empty] | 283 | 125 | -475 | 2500 | 0.00047168 | 10.6096 | 26524.0313 | -12598914.8714 | 3315503.9135 | 19486.0176 | 48715043.9198 | -23139645861.8824 | 6089380489.969 | 1.0991e+13 | -2.8925e+12 | 761172561246.1311 | [18 empty] | 283 | 125 | -475 | 2500 | 0.00046678 | 10.5139 | 26284.8447 | -12485301.2194 | 3285605.5841 | 19548.5187 | 48871296.8124 | -23213865985.8956 | 6108912101.5515 | 1.1027e+13 | -2.9017e+12 | 763614012693.9349 | [18 empty] | 283 | 125 | -475 | 2500 | 0.00046638 | 10.506 | 26264.9653 | -12475858.5059 | 3283120.6594 | 19553.7044 | 48884260.8995 | -23220023927.2486 | 6110532612.4338 | 1.103e+13 | -2.9025e+12 | 763816576554.2306 | [18 empty] | 283 | 125 | -475 | 2500 | 0.00046638 | 10.506 | 26264.9688 | -12475860.1634 | 3283121.0956 | 19553.7034 | 48884258.6241 | -23220022846.4362 | 6110532328.0095 | 1.103e+13 | -2.9025e+12 | 763816541001.1892 | [18 empty] | 283 | 125 | -475 | 2500 | 0.00046638 | 10.506 | 26264.9688 | -12475860.1633 | 3283121.0956 | 19553.7034 | 48884258.6242 | -23220022846.4837 | 6110532328.022 | 1.103e+13 | -2.9025e+12 | 763816541002.7544 | [18 empty] | 283 | 125 | -475 | 2500 | 0.00046638 | 10.506 | 26264.9688 | -12475860.1633 | 3283121.0956 | 19553.7034 | 48884258.6242 | -23220022846.4837 | 6110532328.022 | 1.103e+13 | -2.9025e+12 | 763816541002.7543 | [18 empty] | 283 | 125 | -475 | 2500 | 0.00046638 | 10.506 | 26264.9688 | -12475860.1633 | 3283121.0956 | 19553.7034 | 48884258.6242 | -23220022846.4837 | 6110532328.022 | 1.103e+13 | -2.9025e+12 | 763816541002.7543
284 | 125 | -425 | 2500 | 0.0009425 | 18.3708 | 45926.9941 | -19518972.5098 | 5740874.2676 | 13483.125 | 33707812.5 | -14325820312.5 | 4213476562.5 | 6.0885e+12 | -1.7907e+12 | 526684570312.5001 | [18 empty] | 284 | 125 | -425 | 2500 | 0.00051641 | 11.4683 | 28670.7805 | -12185081.6984 | 3583847.5583 | 18915.8145 | 47289536.3188 | -20098052935.49 | 5911192039.85 | 8.5417e+12 | -2.5123e+12 | 738899004981.2506 | [18 empty] | 284 | 125 | -425 | 2500 | 0.00058123 | 12.6677 | 31669.2581 | -13459434.6739 | 3958657.257 | 18089.3219 | 45223304.8208 | -19219904548.8603 | 5652913102.606 | 8.1685e+12 | -2.4025e+12 | 706614137825.7473 | [18 empty] | 284 | 125 | -425 | 2500 | 0.00058261 | 12.6926 | 31731.4334 | -13485859.1964 | 3966429.1754 | 18071.7841 | 45179460.1621 | -19201270568.8722 | 5647432520.2565 | 8.1605e+12 | -2.4002e+12 | 705929065032.0663 | [18 empty] | 284 | 125 | -425 | 2500 | 0.00058537 | 12.7425 | 31856.1915 | -13538881.3714 | 3982023.9328 | 18036.542 | 45091354.984 | -19163825868.1954 | 5636419372.9986 | 8.1446e+12 | -2.3955e+12 | 704552421624.8298 | [18 empty] | 284 | 125 | -425 | 2500 | 0.00058555 | 12.7457 | 31864.161 | -13542268.4414 | 3983020.1298 | 18034.2884 | 45085720.9524 | -19161431404.7585 | 5635715119.0466 | 8.1436e+12 | -2.3952e+12 | 704464389880.826 | [18 empty] | 284 | 125 | -425 | 2500 | 0.00058555 | 12.7457 | 31864.2663 | -13542313.1976 | 3983033.2934 | 18034.2586 | 45085646.5004 | -19161399762.6504 | 5635705812.5442 | 8.1436e+12 | -2.3952e+12 | 704463226568.0287 | [18 empty] | 284 | 125 | -425 | 2500 | 0.00058555 | 12.7457 | 31864.2663 | -13542313.1984 | 3983033.2936 | 18034.2586 | 45085646.4991 | -19161399762.1315 | 5635705812.3916 | 8.1436e+12 | -2.3952e+12 | 704463226548.9539 | [18 empty] | 284 | 125 | -425 | 2500 | 0.00058555 | 12.7457 | 31864.2663 | -13542313.1984 | 3983033.2936 | 18034.2586 | 45085646.4991 | -19161399762.1315 | 5635705812.3916 | 8.1436e+12 | -2.3952e+12 | 704463226548.9539 | [18 empty] | 284 | 125 | -425 | 2500 | 0.00058555 | 12.7457 | 31864.2663 | -13542313.1984 | 3983033.2936 | 18034.2586 | 45085646.4991 | -19161399762.1315 | 5635705812.3916 | 8.1436e+12 | -2.3952e+12 | 704463226548.9539
285 | 125 | -375 | 2500 | 0.00095 | 18.4716 | 46178.9062 | -17317089.8438 | 5772363.2812 | 13387.5 | 33468750 | -12550781250 | 4183593750 | 4706542968750 | -1568847656250 | 522949218750 | [18 empty] | 285 | 125 | -375 | 2500 | 0.000589 | 12.8079 | 32019.64 | -12007365.0183 | 4002455.0061 | 17990.266 | 44975665.0522 | -16865874394.557 | 5621958131.519 | 6.3247e+12 | -2.1082e+12 | 702744766439.876 | [18 empty] | 285 | 125 | -375 | 2500 | 0.00067159 | 14.2502 | 35625.571 | -13359589.1203 | 4453196.3734 | 16937.2128 | 42343031.8889 | -15878636958.3264 | 5292878986.1088 | 5.9545e+12 | -1.9848e+12 | 661609873263.5996 | [18 empty] | 285 | 125 | -375 | 2500 | 0.00069353 | 14.6187 | 36546.6676 | -13705000.3413 | 4568333.4471 | 16657.5506 | 41643876.4044 | -15616453651.632 | 5205484550.544 | 5.8562e+12 | -1.9521e+12 | 650685568818.0018 | [18 empty] | 285 | 125 | -375 | 2500 | 0.00070396 | 14.7917 | 36979.2885 | -13867233.1946 | 4622411.0649 | 16524.5653 | 41311413.1556 | -15491779933.3374 | 5163926644.4458 | 5.8094e+12 | -1.9365e+12 | 645490830555.7249 | [18 empty] | 285 | 125 | -375 | 2500 | 0.00070472 | 14.8043 | 37010.6852 | -13879006.9685 | 4626335.6562 | 16514.8724 | 41287181.0053 | -15482692876.9781 | 5160897625.6594 | 5.806e+12 | -1.9353e+12 | 645112203207.4216 | [18 empty] | 285 | 125 | -375 | 2500 | 0.00070472 | 14.8044 | 37010.8752 | -13879078.1905 | 4626359.3968 | 16514.8138 | 41287034.3766 | -15482637891.2368 | 5160879297.0789 | 5.806e+12 | -1.9353e+12 | 645109912134.8682 | [18 empty] | 285 | 125 | -375 | 2500 | 0.00070472 | 14.8044 | 37010.8752 | -13879078.1917 | 4626359.3972 | 16514.8137 | 41287034.3741 | -15482637890.2837 | 5160879296.7612 | 5.806e+12 | -1.9353e+12 | 645109912095.1538 | [18 empty] | 285 | 125 | -375 | 2500 | 0.00070472 | 14.8044 | 37010.8752 | -13879078.1917 | 4626359.3972 | 16514.8137 | 41287034.3741 | -15482637890.2837 | 5160879296.7612 | 5.806e+12 | -1.9353e+12 | 645109912095.1537 | [18 empty] | 285 | 125 | -375 | 2500 | 0.00070472 | 14.8044 | 37010.8752 | -13879078.1917 | 4626359.3972 | 16514.8137 | 41287034.3741 | -15482637890.2837 | 5160879296.7612 | 5.806e+12 | -1.9353e+12 | 645109912095.1537
286 | 125 | -325 | 2500 | 0.0009575 | 18.5716 | 46429.0254 | -15089433.252 | 5803628.1738 | 13291.875 | 33229687.5 | -10799648437.5 | 4153710937.5 | 3.5099e+12 | -1.35e+12 | 519213867187.5 | [18 empty] | 286 | 125 | -325 | 2500 | 0.00066159 | 14.0802 | 35200.531 | -11440172.5737 | 4400066.3745 | 17064.7175 | 42661793.7855 | -13865082980.2888 | 5332724223.188 | 4.5062e+12 | -1.7331e+12 | 666590527898.5015 | [18 empty] | 286 | 125 | -325 | 2500 | 0.00076195 | 15.7286 | 39321.6181 | -12779525.8908 | 4915202.2657 | 15785.1036 | 39462758.9569 | -12825396660.9902 | 4932844869.6116 | 4.1683e+12 | -1.6032e+12 | 616605608701.452 | [18 empty] | 286 | 125 | -325 | 2500 | 0.00080445 | 16.3879 | 40969.7338 | -13315163.4942 | 5121216.7285 | 15243.3171 | 38108292.6467 | -12385195110.1619 | 4763536580.8315 | 4.0252e+12 | -1.5481e+12 | 595442072603.9371 | [18 empty] | 286 | 125 | -325 | 2500 | 0.00082254 | 16.6617 | 41654.1358 | -13537594.1491 | 5206766.9804 | 15012.5885 | 37531471.3271 | -12197728181.3217 | 4691433915.893 | 3.9643e+12 | -1.5247e+12 | 586429239486.6198 | [18 empty] | 286 | 125 | -325 | 2500 | 0.00082389 | 16.6818 | 41704.5379 | -13553974.82 | 5213067.2385 | 14995.4564 | 37488641.0582 | -12183808343.9076 | 4686080132.2721 | 3.9597e+12 | -1.523e+12 | 585760016534.0171 | [18 empty] | 286 | 125 | -325 | 2500 | 0.00082389 | 16.6819 | 41704.7952 | -13554058.4552 | 5213099.4059 | 14995.3689 | 37488422.2529 | -12183737232.1955 | 4686052781.6137 | 3.9597e+12 | -1.523e+12 | 585756597701.7076 | [18 empty] | 286 | 125 | -325 | 2500 | 0.00082389 | 16.6819 | 41704.7953 | -13554058.4567 | 5213099.4064 | 14995.3689 | 37488422.249 | -12183737230.9402 | 4686052781.1308 | 3.9597e+12 | -1.523e+12 | 585756597641.3535 | [18 empty] | 286 | 125 | -325 | 2500 | 0.00082389 | 16.6819 | 41704.7953 | -13554058.4567 | 5213099.4064 | 14995.3689 | 37488422.249 | -12183737230.9401 | 4686052781.1308 | 3.9597e+12 | -1.523e+12 | 585756597641.3533 | [18 empty] | 286 | 125 | -325 | 2500 | 0.00082389 | 16.6819 | 41704.7953 | -13554058.4567 | 5213099.4064 | 14995.3689 | 37488422.249 | -12183737230.9401 | 4686052781.1308 | 3.9597e+12 | -1.523e+12 | 585756597641.3533
287 | 125 | -275 | 2500 | 0.000965 | 18.6709 | 46677.3516 | -12836271.6797 | 5834668.9453 | 13196.25 | 32990625 | -9072421875 | 4123828125 | 2.4949e+12 | -1.1341e+12 | 515478515625.0001 | [18 empty] | 287 | 125 | -275 | 2500 | 0.00073418 | 15.2854 | 38213.4533 | -10508699.6598 | 4776681.6636 | 16139.169 | 40347922.5189 | -11095678692.6854 | 5043490314.857 | 3.0513e+12 | -1.387e+12 | 630436289357.1268 | [18 empty] | 287 | 125 | -275 | 2500 | 0.00085231 | 17.103 | 42757.3995 | -11758284.8544 | 5344674.9338 | 14632.9944 | 36582486.0249 | -10060183656.8518 | 4572810753.1144 | 2.7666e+12 | -1.2575e+12 | 571601344139.3043 | [18 empty] | 287 | 125 | -275 | 2500 | 0.00091537 | 18.0003 | 45000.6322 | -12375173.8435 | 5625079.0198 | 13829.0836 | 34572708.889 | -9507494944.4618 | 4321588611.119 | 2.6146e+12 | -1.1884e+12 | 540198576389.8724 | [18 empty] | 287 | 125 | -275 | 2500 | 0.00094113 | 18.3523 | 45880.7334 | -12617201.6947 | 5735091.6794 | 13500.6118 | 33751529.4987 | -9281670612.1483 | 4218941187.3401 | 2.5525e+12 | -1.1602e+12 | 527367648417.5146 | [18 empty] | 287 | 125 | -275 | 2500 | 0.00094306 | 18.3783 | 45945.719 | -12635072.7288 | 5743214.8767 | 13476.0404 | 33690101.1111 | -9264777805.5468 | 4211262638.8849 | 2.5478e+12 | -1.1581e+12 | 526407829860.6125 | [18 empty] | 287 | 125 | -275 | 2500 | 0.00094306 | 18.3784 | 45946.0266 | -12635157.3051 | 5743253.3205 | 13475.9241 | 33689810.1292 | -9264697785.5264 | 4211226266.1484 | 2.5478e+12 | -1.1581e+12 | 526403283268.5471 | [18 empty] | 287 | 125 | -275 | 2500 | 0.00094306 | 18.3784 | 45946.0266 | -12635157.3066 | 5743253.3212 | 13475.924 | 33689810.124 | -9264697784.1009 | 4211226265.5004 | 2.5478e+12 | -1.1581e+12 | 526403283187.5533 | [18 empty] | 287 | 125 | -275 | 2500 | 0.00094306 | 18.3784 | 45946.0266 | -12635157.3066 | 5743253.3212 | 13475.924 | 33689810.124 | -9264697784.1009 | 4211226265.5004 | 2.5478e+12 | -1.1581e+12 | 526403283187.5529 | [18 empty] | 287 | 125 | -275 | 2500 | 0.00094306 | 18.3784 | 45946.0266 | -12635157.3066 | 5743253.3212 | 13475.924 | 33689810.124 | -9264697784.1009 | 4211226265.5004 | 2.5478e+12 | -1.1581e+12 | 526403283187.5529
288 | 125 | -225 | 2500 | 0.0009725 | 18.7696 | 46923.8848 | -10557874.0723 | 5865485.5957 | 13100.625 | 32751562.5 | -7369101562.5 | 4093945312.5 | 1.658e+12 | -921137695312.5001 | 511743164062.5001 | [18 empty] | 288 | 125 | -225 | 2500 | 0.00080677 | 16.4234 | 41058.407 | -9238141.5718 | 5132300.8732 | 15213.6205 | 38034051.2522 | -8557661531.7468 | 4754256406.526 | 1.9255e+12 | -1.0697e+12 | 594282050815.7521 | [18 empty] | 288 | 125 | -225 | 2500 | 0.00094268 | 18.3732 | 45932.915 | -10334905.8799 | 5741614.3777 | 13480.8852 | 33702213.0929 | -7582997945.9111 | 4212776636.6173 | 1.7062e+12 | -947874743238.882 | 526597079577.1567 | [18 empty] | 288 | 125 | -225 | 2500 | 0.0010263 | 19.4557 | 48639.3626 | -10943856.5774 | 6079920.3208 | 12414.8501 | 31037125.1313 | -6983353154.5316 | 3879640641.4065 | 1.5713e+12 | -872919144316.4536 | 484955080175.8075 | [18 empty] | 288 | 125 | -225 | 2500 | 0.0010597 | 19.8636 | 49659.0813 | -11173293.2913 | 6207385.1618 | 11988.6351 | 29971587.6703 | -6743607225.8171 | 3746448458.7873 | 1.5173e+12 | -842950903227.1367 | 468306057348.4093 | [18 empty] | 288 | 125 | -225 | 2500 | 0.0010622 | 19.8937 | 49734.2286 | -11190201.4277 | 6216778.5709 | 11956.6245 | 29891561.164 | -6725601261.8958 | 3736445145.4977 | 1.5133e+12 | -840700157736.9745 | 467055643187.2081 | [18 empty] | 288 | 125 | -225 | 2500 | 0.0010622 | 19.8938 | 49734.5691 | -11190278.0534 | 6216821.1408 | 11956.4792 | 29891198.0055 | -6725519551.2296 | 3736399750.6831 | 1.5132e+12 | -840689943903.6956 | 467049968835.3864 | [18 empty] | 288 | 125 | -225 | 2500 | 0.0010622 | 19.8938 | 49734.5691 | -11190278.0548 | 6216821.1415 | 11956.4792 | 29891197.999 | -6725519549.766 | 3736399749.87 | 1.5132e+12 | -840689943720.7555 | 467049968733.753 | [18 empty] | 288 | 125 | -225 | 2500 | 0.0010622 | 19.8938 | 49734.5691 | -11190278.0548 | 6216821.1415 | 11956.4792 | 29891197.999 | -6725519549.766 | 3736399749.87 | 1.5132e+12 | -840689943720.7549 | 467049968733.7527 | [18 empty] | 288 | 125 | -225 | 2500 | 0.0010622 | 19.8938 | 49734.5691 | -11190278.0548 | 6216821.1415 | 11956.4792 | 29891197.999 | -6725519549.766 | 3736399749.87 | 1.5132e+12 | -840689943720.7549 | 467049968733.7527
289 | 125 | -175 | 2500 | 0.00098 | 18.8675 | 47168.625 | -8254509.375 | 5896078.125 | 13005 | 32512500 | -5689687500 | 4064062500 | 995695312500 | -711210937500 | 508007812500 | [18 empty] | 289 | 125 | -175 | 2500 | 0.00087937 | 17.4942 | 43735.392 | -7653693.6049 | 5466924.0035 | 14288.072 | 35720179.9856 | -6251031497.473 | 4465022498.195 | 1.0939e+12 | -781378937184.1287 | 558127812274.3776 | [18 empty] | 289 | 125 | -175 | 2500 | 0.001033 | 19.5393 | 48848.1648 | -8548428.8365 | 6106020.5975 | 12328.7761 | 30821940.161 | -5393839528.1681 | 3852742520.1201 | 943921917429.4177 | -674229941021.0127 | 481592815015.0091 | [18 empty] | 289 | 125 | -175 | 2500 | 0.0011372 | 20.7544 | 51885.9251 | -9080036.8841 | 6485740.6315 | 11000.6165 | 27501541.3736 | -4812769740.3715 | 3437692671.6939 | 842234704565.016 | -601596217546.4401 | 429711583961.7429 | [18 empty] | 289 | 125 | -175 | 2500 | 0.0011783 | 21.1957 | 52989.1794 | -9273106.3987 | 6623647.4276 | 10476.6583 | 26191645.8419 | -4583538022.3282 | 3273955730.2344 | 802119153907.4365 | -572942252791.026 | 409244466279.3044 | [18 empty] | 289 | 125 | -175 | 2500 | 0.0011814 | 21.228 | 53070.0666 | -9287261.6496 | 6633758.3211 | 10437.2085 | 26093021.2169 | -4566278712.9546 | 3261627652.1104 | 799098774767.0547 | -570784839119.3248 | 407703456513.8034 | [18 empty] | 289 | 125 | -175 | 2500 | 0.0011814 | 21.2282 | 53070.4229 | -9287324.0133 | 6633802.8667 | 10437.0344 | 26092585.8817 | -4566202529.3049 | 3261573235.2178 | 799085442628.3627 | -570775316163.1162 | 407696654402.2258 | [18 empty] | 289 | 125 | -175 | 2500 | 0.0011814 | 21.2282 | 53070.4229 | -9287324.0145 | 6633802.8675 | 10437.0343 | 26092585.8739 | -4566202527.9355 | 3261573234.2396 | 799085442388.7074 | -570775315991.9338 | 407696654279.9528 | [18 empty] | 289 | 125 | -175 | 2500 | 0.0011814 | 21.2282 | 53070.4229 | -9287324.0145 | 6633802.8675 | 10437.0343 | 26092585.8739 | -4566202527.9355 | 3261573234.2396 | 799085442388.7065 | -570775315991.9332 | 407696654279.9523 | [18 empty] | 289 | 125 | -175 | 2500 | 0.0011814 | 21.2282 | 53070.4229 | -9287324.0145 | 6633802.8675 | 10437.0343 | 26092585.8739 | -4566202527.9355 | 3261573234.2396 | 799085442388.7065 | -570775315991.9332 | 407696654279.9523
290 | 125 | -125 | 2500 | 0.0009875 | 18.9646 | 47411.5723 | -5926446.5332 | 5926446.5332 | 12909.375 | 32273437.5 | -4034179687.5 | 4034179687.5 | 504272460937.5001 | -504272460937.5001 | 504272460937.5001 | [18 empty] | 290 | 125 | -125 | 2500 | 0.00095196 | 18.4978 | 46244.4084 | -5780551.0545 | 5780551.0545 | 13362.5235 | 33406308.7189 | -4175788589.864 | 4175788589.864 | 521973573733.003 | -521973573733.003 | 521973573733.0029 | [18 empty] | 290 | 125 | -125 | 2500 | 0.0011234 | 20.6013 | 51503.1487 | -6437893.5931 | 6437893.5931 | 11176.6669 | 27941667.229 | -3492708403.6229 | 3492708403.6229 | 436588550452.8615 | -436588550452.8615 | 436588550452.8614 | [18 empty] | 290 | 125 | -125 | 2500 | 0.0012481 | 21.8961 | 54740.3196 | -6842539.9521 | 6842539.9521 | 9586.383 | 23965957.6159 | -2995744701.9814 | 2995744701.9814 | 374468087747.6782 | -374468087747.6782 | 374468087747.6782 | [18 empty] | 290 | 125 | -125 | 2500 | 0.0012969 | 22.3484 | 55871.0278 | -6983878.4769 | 6983878.4769 | 8964.6816 | 22411704.0135 | -2801463001.6816 | 2801463001.6816 | 350182875210.1992 | -350182875210.1992 | 350182875210.1992 | [18 empty] | 290 | 125 | -125 | 2500 | 0.0013006 | 22.3813 | 55953.233 | -6994154.1273 | 6994154.1273 | 8917.7925 | 22294481.2698 | -2786810158.7232 | 2786810158.7232 | 348351269840.399 | -348351269840.399 | 348351269840.399 | [18 empty] | 290 | 125 | -125 | 2500 | 0.0013006 | 22.3814 | 55953.588 | -6994198.4982 | 6994198.4982 | 8917.5895 | 22293973.758 | -2786746719.7525 | 2786746719.7525 | 348343339969.0654 | -348343339969.0654 | 348343339969.0654 | [18 empty] | 290 | 125 | -125 | 2500 | 0.0013006 | 22.3814 | 55953.588 | -6994198.499 | 6994198.499 | 8917.5895 | 22293973.7489 | -2786746718.6092 | 2786746718.6092 | 348343339826.1526 | -348343339826.1526 | 348343339826.1525 | [18 empty] | 290 | 125 | -125 | 2500 | 0.0013006 | 22.3814 | 55953.588 | -6994198.499 | 6994198.499 | 8917.5895 | 22293973.7489 | -2786746718.6092 | 2786746718.6092 | 348343339826.1521 | -348343339826.1521 | 348343339826.1521 | [18 empty] | 290 | 125 | -125 | 2500 | 0.0013006 | 22.3814 | 55953.588 | -6994198.499 | 6994198.499 | 8917.5895 | 22293973.7489 | -2786746718.6092 | 2786746718.6092 | 348343339826.1521 | -348343339826.1521 | 348343339826.1521
291 | 125 | -75 | 2500 | 0.000995 | 19.0611 | 47652.7266 | -3573954.4922 | 5956590.8203 | 12813.75 | 32034375 | -2402578125 | 4004296875 | 180193359375 | -300322265624.9999 | 500537109374.9999 | [18 empty] | 291 | 125 | -75 | 2500 | 0.0010246 | 19.4342 | 48585.4562 | -3643909.2156 | 6073182.026 | 12436.975 | 31092437.4523 | -2331932808.9198 | 3886554681.533 | 174894960668.9862 | -291491601114.977 | 485819335191.6283 | [18 empty] | 291 | 125 | -75 | 2500 | 0.0012138 | 21.5591 | 53897.8669 | -4042340.0187 | 6737233.3645 | 10024.5577 | 25061394.297 | -1879604572.2754 | 3132674287.1257 | 140970342920.657 | -234950571534.4283 | 391584285890.7138 | [18 empty] | 291 | 125 | -75 | 2500 | 0.001359 | 22.881 | 57202.5463 | -4290190.9694 | 7150318.2824 | 8172.1495 | 20430373.8582 | -1532278039.3613 | 2553796732.2689 | 114920852952.1008 | -191534754920.1681 | 319224591533.6135 | [18 empty] | 291 | 125 | -75 | 2500 | 0.0014155 | 23.3219 | 58304.6265 | -4372846.9857 | 7288078.3096 | 7452.7049 | 18631762.185 | -1397382163.8773 | 2328970273.1288 | 104803662290.7939 | -174672770484.6565 | 291121284141.0941 | [18 empty] | 291 | 125 | -75 | 2500 | 0.0014197 | 23.3535 | 58383.7279 | -4378779.5936 | 7297965.9894 | 7398.3765 | 18495941.3227 | -1387195599.2016 | 2311992665.336 | 104039669940.118 | -173399449900.1967 | 288999083166.9946 | [18 empty] | 291 | 125 | -75 | 2500 | 0.0014198 | 23.3536 | 58384.0643 | -4378804.8212 | 7298008.0353 | 7398.1447 | 18495361.6343 | -1387152122.5723 | 2311920204.2872 | 104036409192.9257 | -173394015321.5429 | 288990025535.9048 | [18 empty] | 291 | 125 | -75 | 2500 | 0.0014198 | 23.3536 | 58384.0643 | -4378804.8217 | 7298008.0361 | 7398.1446 | 18495361.6238 | -1387152121.7873 | 2311920202.9788 | 104036409134.0468 | -173394015223.4113 | 288990025372.3522 | [18 empty] | 291 | 125 | -75 | 2500 | 0.0014198 | 23.3536 | 58384.0643 | -4378804.8217 | 7298008.0361 | 7398.1446 | 18495361.6238 | -1387152121.7873 | 2311920202.9788 | 104036409134.0466 | -173394015223.4111 | 288990025372.3517 | [18 empty] | 291 | 125 | -75 | 2500 | 0.0014198 | 23.3536 | 58384.0643 | -4378804.8217 | 7298008.0361 | 7398.1446 | 18495361.6238 | -1387152121.7873 | 2311920202.9788 | 104036409134.0466 | -173394015223.4111 | 288990025372.3517
292 | 125 | -25 | 2500 | 0.0010025 | 19.1568 | 47892.0879 | -1197302.1973 | 5986510.9863 | 12718.125 | 31795312.5 | -794882812.5 | 3974414062.5 | 19872070312.5 | -99360351562.5 | 496801757812.5 | [18 empty] | 292 | 125 | -25 | 2500 | 0.0010971 | 20.3034 | 50758.5353 | -1268963.3836 | 6344816.9182 | 11511.4265 | 28778566.1856 | -719464154.6404 | 3597320773.202 | 17986603866.0102 | -89933019330.0508 | 449665096650.2537 | [18 empty] | 292 | 125 | -25 | 2500 | 0.0013041 | 22.4129 | 56032.3193 | -1400807.9823 | 7004039.9117 | 8872.4485 | 22181121.365 | -554528034.1257 | 2772640170.6285 | 13863200853.1426 | -69316004265.7132 | 346580021328.5662 | [18 empty] | 292 | 125 | -25 | 2500 | 0.00147 | 23.709 | 59272.605 | -1481815.1245 | 7409075.6225 | 6757.916 | 16894790.1005 | -422369752.5113 | 2111848762.5564 | 10559243812.782 | -52796219063.9098 | 263981095319.5488 | [18 empty] | 292 | 125 | -25 | 2500 | 0.0015341 | 24.116 | 60289.9754 | -1507249.3851 | 7536246.9257 | 5940.7281 | 14851820.3566 | -371295508.9152 | 1856477544.5759 | 9282387722.8796 | -46411938614.3978 | 232059693071.989 | [18 empty] | 292 | 125 | -25 | 2500 | 0.0015389 | 24.1446 | 60361.5513 | -1509038.7815 | 7545193.9075 | 5878.9606 | 14697401.3756 | -367435034.3897 | 1837175171.9487 | 9185875859.7436 | -45929379298.718 | 229646896493.5899 | [18 empty] | 292 | 125 | -25 | 2500 | 0.0015389 | 24.1447 | 60361.8518 | -1509046.2956 | 7545231.4781 | 5878.6998 | 14696749.5106 | -367418737.7644 | 1837093688.822 | 9185468444.1098 | -45927342220.5489 | 229636711102.7442 | [18 empty] | 292 | 125 | -25 | 2500 | 0.0015389 | 24.1447 | 60361.8518 | -1509046.2958 | 7545231.4788 | 5878.6998 | 14696749.4988 | -367418737.4697 | 1837093687.3484 | 9185468436.7421 | -45927342183.7104 | 229636710918.5518 | [18 empty] | 292 | 125 | -25 | 2500 | 0.0015389 | 24.1447 | 60361.8518 | -1509046.2958 | 7545231.4788 | 5878.6998 | 14696749.4988 | -367418737.4697 | 1837093687.3484 | 9185468436.7421 | -45927342183.7103 | 229636710918.5514 | [18 empty] | 292 | 125 | -25 | 2500 | 0.0015389 | 24.1447 | 60361.8518 | -1509046.2958 | 7545231.4788 | 5878.6998 | 14696749.4988 | -367418737.4697 | 1837093687.3484 | 9185468436.7421 | -45927342183.7103 | 229636710918.5514
293 | 125 | 25 | 2500 | 0.00101 | 19.2519 | 48129.6562 | 1203241.4062 | 6016207.0312 | 12622.5 | 31556250 | 788906250 | 3944531250 | 19722656250 | 98613281250 | 493066406250 | [18 empty] | 293 | 125 | 25 | 2500 | 0.0011697 | 21.1055 | 52763.6458 | 1319091.1462 | 6595455.7311 | 10585.878 | 26464694.919 | 661617372.9742 | 3308086864.871 | 16540434324.3552 | 82702171621.7758 | 413510858108.8791 | [18 empty] | 293 | 125 | 25 | 2500 | 0.0013945 | 23.1626 | 57906.5059 | 1447662.647 | 7238313.2348 | 7720.3394 | 19300848.4331 | 482521210.8263 | 2412606054.1313 | 12063030270.6567 | 60315151353.2837 | 301575756766.4185 | [18 empty] | 293 | 125 | 25 | 2500 | 0.0015809 | 24.3802 | 60950.4958 | 1523762.3945 | 7618811.9723 | 5343.6825 | 13359206.3428 | 333980158.5688 | 1669900792.8439 | 8349503964.2194 | 41747519821.0968 | 208737599105.484 | [18 empty] | 293 | 125 | 25 | 2500 | 0.0016526 | 24.7308 | 61827.0746 | 1545676.865 | 7728384.3252 | 4428.7514 | 11071878.5282 | 276796963.2046 | 1383984816.0231 | 6919924080.1154 | 34599620400.5768 | 172998102002.8838 | [18 empty] | 293 | 125 | 25 | 2500 | 0.0016581 | 24.7547 | 61886.7031 | 1547167.5763 | 7735837.8815 | 4359.5446 | 10898861.4285 | 272471535.7123 | 1362357678.5615 | 6811788392.8074 | 34058941964.0371 | 170294709820.1854 | [18 empty] | 293 | 125 | 25 | 2500 | 0.0016581 | 24.7548 | 61886.9506 | 1547173.7653 | 7735868.8265 | 4359.255 | 10898137.3869 | 272453434.6713 | 1362267173.3567 | 6811335866.7833 | 34056679333.9167 | 170283396669.5837 | [18 empty] | 293 | 125 | 25 | 2500 | 0.0016581 | 24.7548 | 61886.9506 | 1547173.7654 | 7735868.827 | 4359.2549 | 10898137.3737 | 272453434.3436 | 1362267171.718 | 6811335858.5901 | 34056679292.9503 | 170283396464.7516 | [18 empty] | 293 | 125 | 25 | 2500 | 0.0016581 | 24.7548 | 61886.9506 | 1547173.7654 | 7735868.827 | 4359.2549 | 10898137.3737 | 272453434.3436 | 1362267171.718 | 6811335858.59 | 34056679292.9502 | 170283396464.751 | [18 empty] | 293 | 125 | 25 | 2500 | 0.0016581 | 24.7548 | 61886.9506 | 1547173.7654 | 7735868.827 | 4359.2549 | 10898137.3737 | 272453434.3436 | 1362267171.718 | 6811335858.59 | 34056679292.9502 | 170283396464.751
294 | 125 | 75 | 2500 | 0.0010175 | 19.3462 | 48365.4316 | 3627407.373 | 6045678.9551 | 12526.875 | 31317187.5 | 2348789062.5 | 3914648437.5 | 176159179687.5 | 293598632812.5001 | 489331054687.5001 | [18 empty] | 294 | 125 | 75 | 2500 | 0.0012423 | 21.8403 | 54600.7877 | 4095059.0787 | 6825098.4645 | 9660.3295 | 24150823.6523 | 1811311773.924 | 3018852956.54 | 135848383044.3016 | 226413971740.5027 | 377356619567.5044 | [18 empty] | 294 | 125 | 75 | 2500 | 0.0014848 | 23.8082 | 59520.4267 | 4464032.0003 | 7440053.3338 | 6568.2302 | 16420575.5011 | 1231543162.5805 | 2052571937.6342 | 92365737193.5375 | 153942895322.5624 | 256571492204.2707 | [18 empty] | 294 | 125 | 75 | 2500 | 0.0016918 | 24.8945 | 62236.2187 | 4667716.3992 | 7779527.332 | 3929.449 | 9823622.5851 | 736771693.8788 | 1227952823.1314 | 55257877040.911 | 92096461734.8517 | 153494102891.4195 | [18 empty] | 294 | 125 | 75 | 2500 | 0.0017712 | 25.1664 | 62915.9241 | 4718694.3049 | 7864490.5082 | 2916.7747 | 7291936.6998 | 546895252.4821 | 911492087.4702 | 41017143936.1604 | 68361906560.2673 | 113936510933.7788 | [18 empty] | 294 | 125 | 75 | 2500 | 0.0017772 | 25.1837 | 62959.1833 | 4721938.7469 | 7869897.9115 | 2840.1286 | 7100321.4814 | 532524111.1045 | 887540185.1742 | 39939308332.8411 | 66565513888.0686 | 110942523146.781 | [18 empty] | 294 | 125 | 75 | 2500 | 0.0017773 | 25.1837 | 62959.3606 | 4721952.0483 | 7869920.0805 | 2839.8101 | 7099525.2631 | 532464394.7348 | 887440657.8914 | 39934829605.1123 | 66558049341.8538 | 110930082236.4231 | [18 empty] | 294 | 125 | 75 | 2500 | 0.0017773 | 25.1837 | 62959.3606 | 4721952.0485 | 7869920.0809 | 2839.8101 | 7099525.2487 | 532464393.6526 | 887440656.0876 | 39934829523.9425 | 66558049206.5708 | 110930082010.9513 | [18 empty] | 294 | 125 | 75 | 2500 | 0.0017773 | 25.1837 | 62959.3606 | 4721952.0485 | 7869920.0809 | 2839.8101 | 7099525.2487 | 532464393.6526 | 887440656.0876 | 39934829523.9422 | 66558049206.5704 | 110930082010.9507 | [18 empty] | 294 | 125 | 75 | 2500 | 0.0017773 | 25.1837 | 62959.3606 | 4721952.0485 | 7869920.0809 | 2839.8101 | 7099525.2487 | 532464393.6526 | 887440656.0876 | 39934829523.9422 | 66558049206.5704 | 110930082010.9507
295 | 125 | 125 | 2500 | 0.001025 | 19.4398 | 48599.4141 | 6074926.7578 | 6074926.7578 | 12431.25 | 31078125 | 3884765625 | 3884765625 | 485595703124.9999 | 485595703124.9999 | 485595703124.9999 | [18 empty] | 295 | 125 | 125 | 2500 | 0.0013149 | 22.508 | 56269.9609 | 7033745.1186 | 7033745.1186 | 8734.781 | 21836952.3857 | 2729619048.209 | 2729619048.209 | 341202381026.1299 | 341202381026.1299 | 341202381026.1299 | [18 empty] | 295 | 125 | 125 | 2500 | 0.0015752 | 24.3496 | 60874.0817 | 7609260.2085 | 7609260.2085 | 5416.121 | 13540302.5691 | 1692537821.137 | 1692537821.137 | 211567227642.1231 | 211567227642.1231 | 211567227642.1231 | [18 empty] | 295 | 125 | 125 | 2500 | 0.0018027 | 25.2519 | 63129.7736 | 7891221.7014 | 7891221.7014 | 2515.2155 | 6288038.8274 | 786004853.4188 | 786004853.4188 | 98250606677.3547 | 98250606677.3547 | 98250606677.3547 | [18 empty] | 295 | 125 | 125 | 2500 | 0.0018898 | 25.4226 | 63556.5238 | 7944565.4746 | 7944565.4746 | 1404.7979 | 3511994.8713 | 438999358.9174 | 438999358.9174 | 54874919864.6737 | 54874919864.6737 | 54874919864.6737 | [18 empty] | 295 | 125 | 125 | 2500 | 0.0018964 | 25.4316 | 63578.992 | 7947373.9975 | 7947373.9975 | 1320.7126 | 3301781.5343 | 412722691.787 | 412722691.787 | 51590336473.3764 | 51590336473.3764 | 51590336473.3765 | [18 empty] | 295 | 125 | 125 | 2500 | 0.0018964 | 25.4316 | 63579.0819 | 7947385.2401 | 7947385.2401 | 1320.3653 | 3300913.1394 | 412614142.4261 | 412614142.4261 | 51576767803.2625 | 51576767803.2625 | 51576767803.2625 | [18 empty] | 295 | 125 | 125 | 2500 | 0.0018964 | 25.4316 | 63579.0819 | 7947385.2403 | 7947385.2403 | 1320.3652 | 3300913.1237 | 412614140.4572 | 412614140.4572 | 51576767557.151 | 51576767557.151 | 51576767557.151 | [18 empty] | 295 | 125 | 125 | 2500 | 0.0018964 | 25.4316 | 63579.0819 | 7947385.2403 | 7947385.2403 | 1320.3652 | 3300913.1237 | 412614140.4572 | 412614140.4572 | 51576767557.1503 | 51576767557.1503 | 51576767557.1503 | [18 empty] | 295 | 125 | 125 | 2500 | 0.0018964 | 25.4316 | 63579.0819 | 7947385.2403 | 7947385.2403 | 1320.3652 | 3300913.1237 | 412614140.4572 | 412614140.4572 | 51576767557.1503 | 51576767557.1503 | 51576767557.1503
296 | 125 | 175 | 2500 | 0.0010325 | 19.5326 | 48831.6035 | 8545530.6152 | 6103950.4395 | 12335.625 | 30839062.5 | 5396835937.5 | 3854882812.5 | 944446289062.5 | 674604492187.5 | 481860351562.5 | [18 empty] | 296 | 125 | 175 | 2500 | 0.0013875 | 23.1085 | 57771.1655 | 10109953.9707 | 7221395.6934 | 7809.2324 | 19523081.119 | 3416539195.8293 | 2440385139.878 | 597894359270.1204 | 427067399478.6575 | 305048142484.7553 | [18 empty] | 296 | 125 | 175 | 2500 | 0.0016656 | 24.787 | 61967.4709 | 10844307.4027 | 7745933.8591 | 4264.0119 | 10660029.6371 | 1865505186.4957 | 1332503704.6398 | 326463407636.752 | 233188148311.9657 | 166562963079.9755 | [18 empty] | 296 | 125 | 175 | 2500 | 0.0019136 | 25.4525 | 63631.1606 | 11135453.1128 | 7953895.0806 | 1100.982 | 2752455.0697 | 481679637.1888 | 344056883.7063 | 84293936508.0482 | 60209954648.6059 | 43007110463.2899 | [18 empty] | 296 | 125 | 175 | 2500 | 0.0020084 | 25.5 | 63750 | 11156250 | 7968750 | 0 | 0 | 0 | 0 | 0 | 0 | 0 | [18 empty] | 296 | 125 | 175 | 2500 | 0.0020156 | 25.5 | 63750 | 11156250 | 7968750 | 0 | 0 | 0 | 0 | 0 | 0 | 0 | [18 empty] | 296 | 125 | 175 | 2500 | 0.0020156 | 25.5 | 63750 | 11156250 | 7968750 | 0 | 0 | 0 | 0 | 0 | 0 | 0 | [18 empty] | 296 | 125 | 175 | 2500 | 0.0020156 | 25.5 | 63750 | 11156250 | 7968750 | 0 | 0 | 0 | 0 | 0 | 0 | 0 | [18 empty] | 296 | 125 | 175 | 2500 | 0.0020156 | 25.5 | 63750 | 11156250 | 7968750 | 0 | 0 | 0 | 0 | 0 | 0 | 0 | [18 empty] | 296 | 125 | 175 | 2500 | 0.0020156 | 25.5 | 63750 | 11156250 | 7968750 | 0 | 0 | 0 | 0 | 0 | 0 | 0
297 | 125 | 225 | 2500 | 0.00104 | 19.6248 | 49062 | 11038950 | 6132750 | 12240 | 30600000 | 6885000000 | 3825000000 | 1.5491e+12 | 860625000000.0001 | 478125000000.0001 | [18 empty] | 297 | 125 | 225 | 2500 | 0.0014601 | 23.6418 | 59104.4015 | 13298490.3397 | 7388050.1887 | 6883.6839 | 17209209.8524 | 3872072216.7847 | 2151151231.547 | 871216248776.5533 | 484009027098.0852 | 268893903943.3806 | [18 empty] | 297 | 125 | 225 | 2500 | 0.0017559 | 25.1202 | 62800.5943 | 14130133.7139 | 7850074.2855 | 3111.9027 | 7779756.7051 | 1750445258.6567 | 972469588.1426 | 393850183197.7618 | 218805657332.0899 | 121558698517.8277 | [18 empty] | 297 | 125 | 225 | 2500 | 0.0020246 | 25.5 | 63750 | 14343750 | 7968750 | 0 | 0 | 0 | 0 | 0 | 0 | 0 | [18 empty] | 297 | 125 | 225 | 2500 | 0.002127 | 25.5 | 63750 | 14343750 | 7968750 | 0 | 0 | 0 | 0 | 0 | 0 | 0 | [18 empty] | 297 | 125 | 225 | 2500 | 0.0021348 | 25.5 | 63750 | 14343750 | 7968750 | 0 | 0 | 0 | 0 | 0 | 0 | 0 | [18 empty] | 297 | 125 | 225 | 2500 | 0.0021348 | 25.5 | 63750 | 14343750 | 7968750 | 0 | 0 | 0 | 0 | 0 | 0 | 0 | [18 empty] | 297 | 125 | 225 | 2500 | 0.0021348 | 25.5 | 63750 | 14343750 | 7968750 | 0 | 0 | 0 | 0 | 0 | 0 | 0 | [18 empty] | 297 | 125 | 225 | 2500 | 0.0021348 | 25.5 | 63750 | 14343750 | 7968750 | 0 | 0 | 0 | 0 | 0 | 0 | 0 | [18 empty] | 297 | 125 | 225 | 2500 | 0.0021348 | 25.5 | 63750 | 14343750 | 7968750 | 0 | 0 | 0 | 0 | 0 | 0 | 0
298 | 125 | 275 | 2500 | 0.0010475 | 19.7162 | 49290.6035 | 13554915.9668 | 6161325.4395 | 12144.375 | 30360937.5 | 8349257812.5 | 3795117187.5 | 2.296e+12 | 1.0437e+12 | 474389648437.4999 | [18 empty] | 298 | 125 | 275 | 2500 | 0.0015327 | 24.1079 | 60269.6688 | 16574158.9304 | 7533708.6047 | 5958.1354 | 14895338.5857 | 4096218111.0753 | 1861917323.216 | 1.1265e+12 | 512027263884.4132 | 232739665402.006 | [18 empty] | 298 | 125 | 275 | 2500 | 0.0018463 | 25.3494 | 63373.4519 | 17427699.2731 | 7921681.4878 | 1959.7935 | 4899483.7732 | 1347358037.62 | 612435471.6454 | 370523460345.4917 | 168419754702.4962 | 76554433955.6801 | [18 empty] | 298 | 125 | 275 | 2500 | 0.0021355 | 25.5 | 63750 | 17531250 | 7968750 | 0 | 0 | 0 | 0 | 0 | 0 | 0 | [18 empty] | 298 | 125 | 275 | 2500 | 0.0022456 | 25.5 | 63750 | 17531250 | 7968750 | 0 | 0 | 0 | 0 | 0 | 0 | 0 | [18 empty] | 298 | 125 | 275 | 2500 | 0.0022539 | 25.5 | 63750 | 17531250 | 7968750 | 0 | 0 | 0 | 0 | 0 | 0 | 0 | [18 empty] | 298 | 125 | 275 | 2500 | 0.002254 | 25.5 | 63750 | 17531250 | 7968750 | 0 | 0 | 0 | 0 | 0 | 0 | 0 | [18 empty] | 298 | 125 | 275 | 2500 | 0.002254 | 25.5 | 63750 | 17531250 | 7968750 | 0 | 0 | 0 | 0 | 0 | 0 | 0 | [18 empty] | 298 | 125 | 275 | 2500 | 0.002254 | 25.5 | 63750 | 17531250 | 7968750 | 0 | 0 | 0 | 0 | 0 | 0 | 0 | [18 empty] | 298 | 125 | 275 | 2500 | 0.002254 | 25.5 | 63750 | 17531250 | 7968750 | 0 | 0 | 0 | 0 | 0 | 0 | 0
299 | 125 | 325 | 2500 | 0.001055 | 19.807 | 49517.4141 | 16093159.5703 | 6189676.7578 | 12048.75 | 30121875 | 9789609375 | 3765234375 | 3181623046875 | 1223701171875 | 470654296875 | [18 empty] | 299 | 125 | 325 | 2500 | 0.0016053 | 24.5068 | 61266.9675 | 19911764.4476 | 7658370.9414 | 5032.5869 | 12581467.3191 | 4088976878.7011 | 1572683414.8851 | 1.3289e+12 | 511122109837.6415 | 196585426860.6313 | [18 empty] | 299 | 125 | 325 | 2500 | 0.0019367 | 25.4744 | 63686.0437 | 20697964.2112 | 7960755.4658 | 807.6843 | 2019210.8412 | 656243523.3855 | 252401355.1483 | 213279145100.2795 | 82030440423.1844 | 31550169393.5325 | [18 empty] | 299 | 125 | 325 | 2500 | 0.0022464 | 25.5 | 63750 | 20718750 | 7968750 | 0 | 0 | 0 | 0 | 0 | 0 | 0 | [18 empty] | 299 | 125 | 325 | 2500 | 0.0023642 | 25.5 | 63750 | 20718750 | 7968750 | 0 | 0 | 0 | 0 | 0 | 0 | 0 | [18 empty] | 299 | 125 | 325 | 2500 | 0.0023731 | 25.5 | 63750 | 20718750 | 7968750 | 0 | 0 | 0 | 0 | 0 | 0 | 0 | [18 empty] | 299 | 125 | 325 | 2500 | 0.0023731 | 25.5 | 63750 | 20718750 | 7968750 | 0 | 0 | 0 | 0 | 0 | 0 | 0 | [18 empty] | 299 | 125 | 325 | 2500 | 0.0023731 | 25.5 | 63750 | 20718750 | 7968750 | 0 | 0 | 0 | 0 | 0 | 0 | 0 | [18 empty] | 299 | 125 | 325 | 2500 | 0.0023731 | 25.5 | 63750 | 20718750 | 7968750 | 0 | 0 | 0 | 0 | 0 | 0 | 0 | [18 empty] | 299 | 125 | 325 | 2500 | 0.0023731 | 25.5 | 63750 | 20718750 | 7968750 | 0 | 0 | 0 | 0 | 0 | 0 | 0
300 | 125 | 375 | 2500 | 0.0010625 | 19.897 | 49742.4316 | 18653411.8652 | 6217803.9551 | 11953.125 | 29882812.5 | 11206054687.5 | 3735351562.5 | 4.2023e+12 | 1.4008e+12 | 466918945312.5 | [18 empty] | 300 | 125 | 375 | 2500 | 0.0016779 | 24.8385 | 62096.2976 | 23286111.5959 | 7762037.1986 | 4107.0384 | 10267596.0524 | 3850348519.6622 | 1283449506.5541 | 1.4439e+12 | 481293564957.7703 | 160431188319.2568 | [18 empty] | 300 | 125 | 375 | 2500 | 0.002027 | 25.5 | 63750 | 23906250 | 7968750 | 0 | 0 | 0 | 0 | 0 | 0 | 0 | [18 empty] | 300 | 125 | 375 | 2500 | 0.0023573 | 25.5 | 63750 | 23906250 | 7968750 | 0 | 0 | 0 | 0 | 0 | 0 | 0 | [18 empty] | 300 | 125 | 375 | 2500 | 0.0024828 | 25.5 | 63750 | 23906250 | 7968750 | 0 | 0 | 0 | 0 | 0 | 0 | 0 | [18 empty] | 300 | 125 | 375 | 2500 | 0.0024923 | 25.5 | 63750 | 23906250 | 7968750 | 0 | 0 | 0 | 0 | 0 | 0 | 0 | [18 empty] | 300 | 125 | 375 | 2500 | 0.0024923 | 25.5 | 63750 | 23906250 | 7968750 | 0 | 0 | 0 | 0 | 0 | 0 | 0 | [18 empty] | 300 | 125 | 375 | 2500 | 0.0024923 | 25.5 | 63750 | 23906250 | 7968750 | 0 | 0 | 0 | 0 | 0 | 0 | 0 | [18 empty] | 300 | 125 | 375 | 2500 | 0.0024923 | 25.5 | 63750 | 23906250 | 7968750 | 0 | 0 | 0 | 0 | 0 | 0 | 0 | [18 empty] | 300 | 125 | 375 | 2500 | 0.0024923 | 25.5 | 63750 | 23906250 | 7968750 | 0 | 0 | 0 | 0 | 0 | 0 | 0
301 | 125 | 425 | 2500 | 0.00107 | 19.9863 | 49965.6563 | 21235403.9063 | 6245707.0313 | 11857.5 | 29643750 | 12598593750 | 3705468750 | 5354402343750 | 1574824218750 | 463183593750 | [18 empty] | 301 | 125 | 425 | 2500 | 0.0017505 | 25.1031 | 62757.659 | 26672005.0802 | 7844707.3765 | 3181.4899 | 7953724.7858 | 3380333033.9584 | 994215598.2231 | 1.4366e+12 | 422541629244.7993 | 124276949777.8821 | [18 empty] | 301 | 125 | 425 | 2500 | 0.0021174 | 25.5 | 63750 | 27093750 | 7968750 | 0 | 0 | 0 | 0 | 0 | 0 | 0 | [18 empty] | 301 | 125 | 425 | 2500 | 0.0024682 | 25.5 | 63750 | 27093750 | 7968750 | 0 | 0 | 0 | 0 | 0 | 0 | 0 | [18 empty] | 301 | 125 | 425 | 2500 | 0.0026013 | 25.5 | 63750 | 27093750 | 7968750 | 0 | 0 | 0 | 0 | 0 | 0 | 0 | [18 empty] | 301 | 125 | 425 | 2500 | 0.0026114 | 25.5 | 63750 | 27093750 | 7968750 | 0 | 0 | 0 | 0 | 0 | 0 | 0 | [18 empty] | 301 | 125 | 425 | 2500 | 0.0026115 | 25.5 | 63750 | 27093750 | 7968750 | 0 | 0 | 0 | 0 | 0 | 0 | 0 | [18 empty] | 301 | 125 | 425 | 2500 | 0.0026115 | 25.5 | 63750 | 27093750 | 7968750 | 0 | 0 | 0 | 0 | 0 | 0 | 0 | [18 empty] | 301 | 125 | 425 | 2500 | 0.0026115 | 25.5 | 63750 | 27093750 | 7968750 | 0 | 0 | 0 | 0 | 0 | 0 | 0 | [18 empty] | 301 | 125 | 425 | 2500 | 0.0026115 | 25.5 | 63750 | 27093750 | 7968750 | 0 | 0 | 0 | 0 | 0 | 0 | 0
302 | 125 | 475 | 2500 | 0.0010775 | 20.0748 | 50187.0879 | 23838866.748 | 6273385.9863 | 11761.875 | 29404687.5 | 13967226562.5 | 3675585937.5 | 6.6344e+12 | 1.7459e+12 | 459448242187.5001 | [18 empty] | 302 | 125 | 475 | 2500 | 0.0018231 | 25.3004 | 63251.0518 | 30044249.6052 | 7906381.4751 | 2255.9414 | 5639853.5191 | 2678930421.5898 | 704981689.8921 | 1.2725e+12 | 334866302698.7288 | 88122711236.5076 | [18 empty] | 302 | 125 | 475 | 2500 | 0.0022077 | 25.5 | 63750 | 30281250 | 7968750 | 0 | 0 | 0 | 0 | 0 | 0 | 0 | [18 empty] | 302 | 125 | 475 | 2500 | 0.0025792 | 25.5 | 63750 | 30281250 | 7968750 | 0 | 0 | 0 | 0 | 0 | 0 | 0 | [18 empty] | 302 | 125 | 475 | 2500 | 0.0027199 | 25.5 | 63750 | 30281250 | 7968750 | 0 | 0 | 0 | 0 | 0 | 0 | 0 | [18 empty] | 302 | 125 | 475 | 2500 | 0.0027306 | 25.5 | 63750 | 30281250 | 7968750 | 0 | 0 | 0 | 0 | 0 | 0 | 0 | [18 empty] | 302 | 125 | 475 | 2500 | 0.0027306 | 25.5 | 63750 | 30281250 | 7968750 | 0 | 0 | 0 | 0 | 0 | 0 | 0 | [18 empty] | 302 | 125 | 475 | 2500 | 0.0027306 | 25.5 | 63750 | 30281250 | 7968750 | 0 | 0 | 0 | 0 | 0 | 0 | 0 | [18 empty] | 302 | 125 | 475 | 2500 | 0.0027306 | 25.5 | 63750 | 30281250 | 7968750 | 0 | 0 | 0 | 0 | 0 | 0 | 0 | [18 empty] | 302 | 125 | 475 | 2500 | 0.0027306 | 25.5 | 63750 | 30281250 | 7968750 | 0 | 0 | 0 | 0 | 0 | 0 | 0
303 | 125 | 525 | 2500 | 0.001085 | 20.1627 | 50406.7266 | 26463531.4453 | 6300840.8203 | 11666.25 | 29165625 | 15311953125 | 3645703125 | 8038775390625 | 1913994140625 | 455712890625 | [18 empty] | 303 | 125 | 525 | 2500 | 0.0018957 | 25.4306 | 63576.476 | 33377649.8758 | 7947059.4942 | 1330.3929 | 3325982.2525 | 1746140682.5565 | 415747781.5611 | 916723858342.1467 | 218267585319.5587 | 51968472695.133 | [18 empty] | 303 | 125 | 525 | 2500 | 0.0022981 | 25.5 | 63750 | 33468750 | 7968750 | 0 | 0 | 0 | 0 | 0 | 0 | 0 | [18 empty] | 303 | 125 | 525 | 2500 | 0.0026901 | 25.5 | 63750 | 33468750 | 7968750 | 0 | 0 | 0 | 0 | 0 | 0 | 0 | [18 empty] | 303 | 125 | 525 | 2500 | 0.0028385 | 25.5 | 63750 | 33468750 | 7968750 | 0 | 0 | 0 | 0 | 0 | 0 | 0 | [18 empty] | 303 | 125 | 525 | 2500 | 0.0028498 | 25.5 | 63750 | 33468750 | 7968750 | 0 | 0 | 0 | 0 | 0 | 0 | 0 | [18 empty] | 303 | 125 | 525 | 2500 | 0.0028498 | 25.5 | 63750 | 33468750 | 7968750 | 0 | 0 | 0 | 0 | 0 | 0 | 0 | [18 empty] | 303 | 125 | 525 | 2500 | 0.0028498 | 25.5 | 63750 | 33468750 | 7968750 | 0 | 0 | 0 | 0 | 0 | 0 | 0 | [18 empty] | 303 | 125 | 525 | 2500 | 0.0028498 | 25.5 | 63750 | 33468750 | 7968750 | 0 | 0 | 0 | 0 | 0 | 0 | 0 | [18 empty] | 303 | 125 | 525 | 2500 | 0.0028498 | 25.5 | 63750 | 33468750 | 7968750 | 0 | 0 | 0 | 0 | 0 | 0 | 0
304 | 125 | 575 | 2500 | 0.0010925 | 20.2498 | 50624.5723 | 29109129.0527 | 6328071.5332 | 11570.625 | 28926562.5 | 16632773437.5 | 3615820312.5 | 9.5638e+12 | 2.0791e+12 | 451977539062.5001 | [18 empty] | 304 | 125 | 575 | 2500 | 0.0019682 | 25.4936 | 63733.9315 | 36647010.5965 | 7966741.434 | 404.8444 | 1012110.9858 | 581963816.8583 | 126513873.2301 | 334629194693.5295 | 72745477107.289 | 15814234153.7585 | [18 empty] | 304 | 125 | 575 | 2500 | 0.0023885 | 25.5 | 63750 | 36656250 | 7968750 | 0 | 0 | 0 | 0 | 0 | 0 | 0 | [18 empty] | 304 | 125 | 575 | 2500 | 0.002801 | 25.5 | 63750 | 36656250 | 7968750 | 0 | 0 | 0 | 0 | 0 | 0 | 0 | [18 empty] | 304 | 125 | 575 | 2500 | 0.0029571 | 25.5 | 63750 | 36656250 | 7968750 | 0 | 0 | 0 | 0 | 0 | 0 | 0 | [18 empty] | 304 | 125 | 575 | 2500 | 0.0029689 | 25.5 | 63750 | 36656250 | 7968750 | 0 | 0 | 0 | 0 | 0 | 0 | 0 | [18 empty] | 304 | 125 | 575 | 2500 | 0.002969 | 25.5 | 63750 | 36656250 | 7968750 | 0 | 0 | 0 | 0 | 0 | 0 | 0 | [18 empty] | 304 | 125 | 575 | 2500 | 0.002969 | 25.5 | 63750 | 36656250 | 7968750 | 0 | 0 | 0 | 0 | 0 | 0 | 0 | [18 empty] | 304 | 125 | 575 | 2500 | 0.002969 | 25.5 | 63750 | 36656250 | 7968750 | 0 | 0 | 0 | 0 | 0 | 0 | 0 | [18 empty] | 304 | 125 | 575 | 2500 | 0.002969 | 25.5 | 63750 | 36656250 | 7968750 | 0 | 0 | 0 | 0 | 0 | 0 | 0
305 | 175 | -575 | 2500 | 0.0009225 | 18.0986 | 45246.4629 | -26016716.1621 | 7918131.0059 | 13738.125 | 34345312.5 | -19748554687.5 | 6010429687.5 | 1.1355e+13 | -3.456e+12 | 1.0518e+12 | [18 empty] | 305 | 175 | -575 | 2500 | 0.00031944 | 7.4951 | 18737.797 | -10774233.299 | 3279114.4823 | 21427.19 | 53567974.9346 | -30801585587.3817 | 9374395613.5509 | 1.7711e+13 | -5.3903e+12 | 1.6405e+12 | [18 empty] | 305 | 175 | -575 | 2500 | 0.00033612 | 7.8509 | 19627.3012 | -11285698.1678 | 3434777.7032 | 21214.4179 | 53036044.8277 | -30495725775.9177 | 9281307844.8445 | 1.7535e+13 | -5.3368e+12 | 1.6242e+12 | [18 empty] | 305 | 175 | -575 | 2500 | 0.00028 | 6.6402 | 16600.3875 | -9545222.8338 | 2905067.819 | 21930.0262 | 54825065.3854 | -31524412596.59 | 9594386442.4404 | 1.8127e+13 | -5.5168e+12 | 1.679e+12 | [18 empty] | 305 | 175 | -575 | 2500 | 0.00026141 | 6.2304 | 15575.9477 | -8956169.9058 | 2725790.8409 | 22166.9875 | 55417468.6948 | -31865044499.492 | 9698057021.5845 | 1.8322e+13 | -5.5764e+12 | 1.6972e+12 | [18 empty] | 305 | 175 | -575 | 2500 | 0.00025997 | 6.1983 | 15495.8519 | -8910114.8275 | 2711774.0779 | 22185.4076 | 55463519.0287 | -31891523441.4823 | 9706115830.0164 | 1.8338e+13 | -5.581e+12 | 1.6986e+12 | [18 empty] | 305 | 175 | -575 | 2500 | 0.00025996 | 6.1983 | 15495.6278 | -8909985.9687 | 2711734.86 | 22185.4591 | 55463647.8205 | -31891597496.7756 | 9706138368.5839 | 1.8338e+13 | -5.581e+12 | 1.6986e+12 | [18 empty] | 305 | 175 | -575 | 2500 | 0.00025996 | 6.1983 | 15495.6278 | -8909985.9662 | 2711734.8593 | 22185.4591 | 55463647.823 | -31891597498.224 | 9706138369.0247 | 1.8338e+13 | -5.581e+12 | 1.6986e+12 | [18 empty] | 305 | 175 | -575 | 2500 | 0.00025996 | 6.1983 | 15495.6278 | -8909985.9662 | 2711734.8593 | 22185.4591 | 55463647.823 | -31891597498.224 | 9706138369.0247 | 1.8338e+13 | -5.581e+12 | 1.6986e+12 | [18 empty] | 305 | 175 | -575 | 2500 | 0.00025996 | 6.1983 | 15495.6278 | -8909985.9662 | 2711734.8593 | 22185.4591 | 55463647.823 | -31891597498.224 | 9706138369.0247 | 1.8338e+13 | -5.581e+12 | 1.6986e+12
306 | 175 | -525 | 2500 | 0.00093 | 18.2013 | 45503.1563 | -23889157.0313 | 7963052.3438 | 13642.5 | 34106250 | -17905781250 | 5968593750 | 9400535156250 | -3133511718750 | 1044503906250 | [18 empty] | 306 | 175 | -525 | 2500 | 0.00039203 | 9.017 | 22542.4213 | -11834771.1769 | 3944923.7256 | 20501.6415 | 51254103.6679 | -26908404425.6627 | 8969468141.8876 | 1.4127e+13 | -4.709e+12 | 1.5697e+12 | [18 empty] | 306 | 175 | -525 | 2500 | 0.00042649 | 9.7158 | 24289.585 | -12752032.1398 | 4250677.3799 | 20062.3088 | 50155771.8957 | -26331780245.2454 | 8777260081.7485 | 1.3824e+13 | -4.6081e+12 | 1.536e+12 | [18 empty] | 306 | 175 | -525 | 2500 | 0.00039092 | 8.9942 | 22485.5149 | -11804895.3183 | 3934965.1061 | 20515.7927 | 51289481.6277 | -26926977854.5288 | 8975659284.8429 | 1.4137e+13 | -4.7122e+12 | 1.5707e+12 | [18 empty] | 306 | 175 | -525 | 2500 | 0.00038 | 8.7694 | 21923.5815 | -11509880.2752 | 3836626.7584 | 20655.0107 | 51637526.8663 | -27109701604.8316 | 9036567201.6105 | 1.4233e+13 | -4.7442e+12 | 1.5814e+12 | [18 empty] | 306 | 175 | -525 | 2500 | 0.00037914 | 8.7516 | 21879.097 | -11486525.9477 | 3828841.9826 | 20665.9916 | 51664979.0816 | -27124114017.8227 | 9041371339.2742 | 1.424e+13 | -4.7467e+12 | 1.5822e+12 | [18 empty] | 306 | 175 | -525 | 2500 | 0.00037914 | 8.7516 | 21879.0053 | -11486477.7708 | 3828825.9236 | 20666.0143 | 51665035.6968 | -27124143740.7974 | 9041381246.9325 | 1.424e+13 | -4.7467e+12 | 1.5822e+12 | [18 empty] | 306 | 175 | -525 | 2500 | 0.00037914 | 8.7516 | 21879.0053 | -11486477.7698 | 3828825.9233 | 20666.0143 | 51665035.698 | -27124143741.4264 | 9041381247.1421 | 1.424e+13 | -4.7467e+12 | 1.5822e+12 | [18 empty] | 306 | 175 | -525 | 2500 | 0.00037914 | 8.7516 | 21879.0053 | -11486477.7698 | 3828825.9233 | 20666.0143 | 51665035.698 | -27124143741.4264 | 9041381247.1421 | 1.424e+13 | -4.7467e+12 | 1.5822e+12 | [18 empty] | 306 | 175 | -525 | 2500 | 0.00037914 | 8.7516 | 21879.0053 | -11486477.7698 | 3828825.9233 | 20666.0143 | 51665035.698 | -27124143741.4264 | 9041381247.1421 | 1.424e+13 | -4.7467e+12 | 1.5822e+12
307 | 175 | -475 | 2500 | 0.0009375 | 18.3032 | 45758.0566 | -21735076.9043 | 8007659.9121 | 13546.875 | 33867187.5 | -16086914062.5 | 5926757812.5 | 7.6413e+12 | -2.8152e+12 | 1.0372e+12 | [18 empty] | 307 | 175 | -475 | 2500 | 0.00046462 | 10.4716 | 26179.0769 | -12435061.5285 | 4581338.4579 | 19576.093 | 48940232.4013 | -23246610390.6084 | 8564540670.2242 | 1.1042e+13 | -4.0682e+12 | 1.4988e+12 | [18 empty] | 307 | 175 | -475 | 2500 | 0.00051685 | 11.4766 | 28691.6031 | -13628511.4733 | 5021030.5428 | 18910.1996 | 47275498.9637 | -22455862007.7709 | 8273212318.6524 | 1.0667e+13 | -3.9298e+12 | 1.4478e+12 | [18 empty] | 307 | 175 | -475 | 2500 | 0.00050184 | 11.1914 | 27978.4743 | -13289775.3044 | 4896233.0069 | 19101.5591 | 47753897.87 | -22683101488.2375 | 8356932127.2454 | 1.0774e+13 | -3.9695e+12 | 1.4625e+12 | [18 empty] | 307 | 175 | -475 | 2500 | 0.00049859 | 11.1292 | 27822.9656 | -13215908.6402 | 4869018.9727 | 19143.034 | 47857585.0379 | -22732352893.0135 | 8375077381.6366 | 1.0798e+13 | -3.9782e+12 | 1.4656e+12 | [18 empty] | 307 | 175 | -475 | 2500 | 0.00049831 | 11.1239 | 27809.6707 | -13209593.5636 | 4866692.3655 | 19146.5757 | 47866439.1345 | -22736558588.8728 | 8376626848.5321 | 1.08e+13 | -3.9789e+12 | 1.4659e+12 | [18 empty] | 307 | 175 | -475 | 2500 | 0.00049831 | 11.1239 | 27809.694 | -13209604.6636 | 4866696.455 | 19146.5694 | 47866423.573 | -22736551197.1915 | 8376624125.2811 | 1.08e+13 | -3.9789e+12 | 1.4659e+12 | [18 empty] | 307 | 175 | -475 | 2500 | 0.00049831 | 11.1239 | 27809.694 | -13209604.6637 | 4866696.455 | 19146.5694 | 47866423.5729 | -22736551197.1331 | 8376624125.2596 | 1.08e+13 | -3.9789e+12 | 1.4659e+12 | [18 empty] | 307 | 175 | -475 | 2500 | 0.00049831 | 11.1239 | 27809.694 | -13209604.6637 | 4866696.455 | 19146.5694 | 47866423.5729 | -22736551197.1331 | 8376624125.2596 | 1.08e+13 | -3.9789e+12 | 1.4659e+12 | [18 empty] | 307 | 175 | -475 | 2500 | 0.00049831 | 11.1239 | 27809.694 | -13209604.6637 | 4866696.455 | 19146.5694 | 47866423.5729 | -22736551197.1331 | 8376624125.2596 | 1.08e+13 | -3.9789e+12 | 1.4659e+12
308 | 175 | -425 | 2500 | 0.000945 | 18.4045 | 46011.1641 | -19554744.7266 | 8051953.7109 | 13451.25 | 33628125 | -14291953125 | 5884921875 | 6.0741e+12 | -2.5011e+12 | 1.0299e+12 | [18 empty] | 308 | 175 | -425 | 2500 | 0.00053721 | 11.8591 | 29647.7639 | -12600299.649 | 5188358.679 | 18650.5445 | 46626361.1346 | -19816203482.219 | 8159613198.5608 | 8.4219e+12 | -3.4678e+12 | 1.4279e+12 | [18 empty] | 308 | 175 | -425 | 2500 | 0.00060721 | 13.1333 | 32833.3554 | -13954176.0373 | 5745837.1918 | 17758.0904 | 44395226.0318 | -18867971063.494 | 7769164555.5564 | 8.0189e+12 | -3.3019e+12 | 1.3596e+12 | [18 empty] | 308 | 175 | -425 | 2500 | 0.00061276 | 13.2317 | 33079.2658 | -14058687.9805 | 5788871.5214 | 17687.3256 | 44218314.1123 | -18792783497.7163 | 7738204969.6479 | 7.9869e+12 | -3.2887e+12 | 1.3542e+12 | [18 empty] | 308 | 175 | -425 | 2500 | 0.00061717 | 13.3096 | 33274.0999 | -14141492.4606 | 5822967.4838 | 17631.0573 | 44077643.2095 | -18732998364.0377 | 7713587561.6626 | 7.9615e+12 | -3.2783e+12 | 1.3499e+12 | [18 empty] | 308 | 175 | -425 | 2500 | 0.00061748 | 13.315 | 33287.5727 | -14147218.4081 | 5825325.2269 | 17627.1597 | 44067899.1874 | -18728857154.6328 | 7711882357.79 | 7.9598e+12 | -3.2776e+12 | 1.3496e+12 | [18 empty] | 308 | 175 | -425 | 2500 | 0.00061748 | 13.3151 | 33287.694 | -14147269.9605 | 5825346.4543 | 17627.1246 | 44067811.4493 | -18728819865.9578 | 7711867003.6297 | 7.9597e+12 | -3.2775e+12 | 1.3496e+12 | [18 empty] | 308 | 175 | -425 | 2500 | 0.00061748 | 13.3151 | 33287.694 | -14147269.9613 | 5825346.4547 | 17627.1246 | 44067811.4479 | -18728819865.3442 | 7711867003.377 | 7.9597e+12 | -3.2775e+12 | 1.3496e+12 | [18 empty] | 308 | 175 | -425 | 2500 | 0.00061748 | 13.3151 | 33287.694 | -14147269.9613 | 5825346.4547 | 17627.1246 | 44067811.4479 | -18728819865.3442 | 7711867003.377 | 7.9597e+12 | -3.2775e+12 | 1.3496e+12 | [18 empty] | 308 | 175 | -425 | 2500 | 0.00061748 | 13.3151 | 33287.694 | -14147269.9613 | 5825346.4547 | 17627.1246 | 44067811.4479 | -18728819865.3442 | 7711867003.377 | 7.9597e+12 | -3.2775e+12 | 1.3496e+12
309 | 175 | -375 | 2500 | 0.0009525 | 18.505 | 46262.4785 | -17348429.4434 | 8095933.7402 | 13355.625 | 33389062.5 | -12520898437.5 | 5843085937.5 | 4.6953e+12 | -2.1912e+12 | 1.0225e+12 | [18 empty] | 309 | 175 | -375 | 2500 | 0.0006098 | 13.1794 | 32948.4822 | -12355680.8335 | 5765984.389 | 17724.9959 | 44312489.868 | -16617183700.4943 | 7754685726.8974 | 6.2314e+12 | -2.908e+12 | 1.3571e+12 | [18 empty] | 309 | 175 | -375 | 2500 | 0.00069757 | 14.6859 | 36714.8419 | -13768065.7007 | 6425097.327 | 16605.9812 | 41514953.0998 | -15568107412.415 | 7265116792.4603 | 5.838e+12 | -2.7244e+12 | 1.2714e+12 | [18 empty] | 309 | 175 | -375 | 2500 | 0.00072368 | 15.1152 | 37787.8894 | -14170458.5347 | 6612880.6495 | 16273.0921 | 40682730.3546 | -15256023882.965 | 7119477812.0503 | 5.721e+12 | -2.6698e+12 | 1.2459e+12 | [18 empty] | 309 | 175 | -375 | 2500 | 0.00073576 | 15.3108 | 38276.9845 | -14353869.1965 | 6698472.2917 | 16119.0806 | 40297701.3811 | -15111638017.9042 | 7052097741.6886 | 5.6669e+12 | -2.6445e+12 | 1.2341e+12 | [18 empty] | 309 | 175 | -375 | 2500 | 0.00073665 | 15.3251 | 38312.8032 | -14367301.214 | 6704740.5665 | 16107.7437 | 40269359.2403 | -15101009715.1025 | 7047137867.0478 | 5.6629e+12 | -2.6427e+12 | 1.2332e+12 | [18 empty] | 309 | 175 | -375 | 2500 | 0.00073665 | 15.3252 | 38313.0053 | -14367376.9746 | 6704775.9215 | 16107.6797 | 40269199.3256 | -15100949747.0963 | 7047109881.9783 | 5.6629e+12 | -2.6427e+12 | 1.2332e+12 | [18 empty] | 309 | 175 | -375 | 2500 | 0.00073665 | 15.3252 | 38313.0053 | -14367376.9759 | 6704775.9221 | 16107.6797 | 40269199.3228 | -15100949746.0595 | 7047109881.4945 | 5.6629e+12 | -2.6427e+12 | 1.2332e+12 | [18 empty] | 309 | 175 | -375 | 2500 | 0.00073665 | 15.3252 | 38313.0053 | -14367376.9759 | 6704775.9221 | 16107.6797 | 40269199.3228 | -15100949746.0595 | 7047109881.4945 | 5.6629e+12 | -2.6427e+12 | 1.2332e+12 | [18 empty] | 309 | 175 | -375 | 2500 | 0.00073665 | 15.3252 | 38313.0053 | -14367376.9759 | 6704775.9221 | 16107.6797 | 40269199.3228 | -15100949746.0595 | 7047109881.4945 | 5.6629e+12 | -2.6427e+12 | 1.2332e+12
310 | 166.667 | -333.333 | 1250 | 0.00095833 | 18.5827 | 23228.354 | -7742776.9143 | 3871400.0713 | 13281.2492 | 16601561.4375 | -5533848278.6462 | 2766932440.1038 | 1.8446e+12 | -922309891057.1243 | 461156328994.7822 | [18 empty] | 310 | 166.667 | -333.333 | 1250 | 0.00066683 | 14.1695 | 17711.8177 | -5903933.3218 | 2951975.5168 | 16997.9093 | 21247386.5814 | -7082455111.3428 | 3541238179.3647 | 2.3608e+12 | -1.1804e+12 | 590207543640.1729 | [18 empty] | 310 | 166.667 | -333.333 | 1250 | 0.00076854 | 15.8324 | 19790.4858 | -6596822.0005 | 3298420.8955 | 15701.0856 | 19626357.0328 | -6542112468.8193 | 3271066047.5882 | 2.1807e+12 | -1.0904e+12 | 545178764953.3796 | [18 empty] | 310 | 166.667 | -333.333 | 1250 | 0.00081109 | 16.4889 | 20611.0773 | -6870352.2459 | 3435186.4285 | 15158.6286 | 18948285.7933 | -6316088948.336 | 3158053948.3109 | 2.1054e+12 | -1.0527e+12 | 526343377403.1339 | [18 empty] | 310 | 166.667 | -333.333 | 1250 | 0.00082928 | 16.7625 | 20953.1659 | -6984381.6441 | 3492201.2986 | 14926.6679 | 18658334.9311 | -6219438757.5744 | 3109728707.9547 | 2.0731e+12 | -1.0366e+12 | 518289154568.6803 | [18 empty] | 310 | 166.667 | -333.333 | 1250 | 0.00083063 | 16.7827 | 20978.4129 | -6992797.3051 | 3496409.1418 | 14909.4057 | 18636757.0681 | -6212246143.7666 | 3106132390.2619 | 2.0707e+12 | -1.0354e+12 | 517689767087.7723 | [18 empty] | 310 | 166.667 | -333.333 | 1250 | 0.00083064 | 16.7828 | 20978.5403 | -6992839.7623 | 3496430.3704 | 14909.3185 | 18636648.144 | -6212209835.7863 | 3106114236.2172 | 2.0707e+12 | -1.0354e+12 | 517686741407.6153 | [18 empty] | 310 | 166.667 | -333.333 | 1250 | 0.00083064 | 16.7828 | 20978.5403 | -6992839.763 | 3496430.3708 | 14909.3185 | 18636648.1421 | -6212209835.1482 | 3106114235.8982 | 2.0707e+12 | -1.0354e+12 | 517686741354.4429 | [18 empty] | 310 | 166.667 | -333.333 | 1250 | 0.00083064 | 16.7828 | 20978.5403 | -6992839.763 | 3496430.3708 | 14909.3185 | 18636648.1421 | -6212209835.1482 | 3106114235.8982 | 2.0707e+12 | -1.0354e+12 | 517686741354.4427 | [18 empty] | 310 | 166.667 | -333.333 | 1250 | 0.00083064 | 16.7828 | 20978.5403 | -6992839.763 | 3496430.3708 | 14909.3185 | 18636648.1421 | -6212209835.1482 | 3106114235.8982 | 2.0707e+12 | -1.0354e+12 | 517686741354.4427
311 | 166.667 | 333.333 | 1250 | 0.0010583 | 19.8471 | 24808.8211 | 8269598.7685 | 4134811.7887 | 12006.2504 | 15007813.0312 | 5002599341.1457 | 2501307174.4793 | 1.6675e+12 | 833768224390.7231 | 416885362848.9488 | [18 empty] | 311 | 166.667 | 333.333 | 1250 | 0.0016347 | 24.6494 | 30811.7545 | 10270574.5492 | 5135302.6805 | 4657.2749 | 5821593.5629 | 1940529247.1033 | 970267534.3484 | 646842435524.6897 | 323422188026.9684 | 161711579147.2513 | [18 empty] | 311 | 166.667 | 333.333 | 1250 | 0.0019734 | 25.4955 | 31869.3451 | 10623104.4265 | 5311568.1479 | 339.6454 | 424556.6881 | 141518754.5205 | 70759589.5386 | 47172871000.5869 | 23586506259.6707 | 11793288509.6301 | [18 empty] | 311 | 166.667 | 333.333 | 1250 | 0.00229 | 25.5 | 31875 | 10624989.375 | 5312510.625 | 0 | 0 | 0 | 0 | 0 | 0 | 0 | [18 empty] | 311 | 166.667 | 333.333 | 1250 | 0.0024104 | 25.5 | 31875 | 10624989.375 | 5312510.625 | 0 | 0 | 0 | 0 | 0 | 0 | 0 | [18 empty] | 311 | 166.667 | 333.333 | 1250 | 0.0024196 | 25.5 | 31875 | 10624989.375 | 5312510.625 | 0 | 0 | 0 | 0 | 0 | 0 | 0 | [18 empty] | 311 | 166.667 | 333.333 | 1250 | 0.0024196 | 25.5 | 31875 | 10624989.375 | 5312510.625 | 0 | 0 | 0 | 0 | 0 | 0 | 0 | [18 empty] | 311 | 166.667 | 333.333 | 1250 | 0.0024196 | 25.5 | 31875 | 10624989.375 | 5312510.625 | 0 | 0 | 0 | 0 | 0 | 0 | 0 | [18 empty] | 311 | 166.667 | 333.333 | 1250 | 0.0024196 | 25.5 | 31875 | 10624989.375 | 5312510.625 | 0 | 0 | 0 | 0 | 0 | 0 | 0 | [18 empty] | 311 | 166.667 | 333.333 | 1250 | 0.0024196 | 25.5 | 31875 | 10624989.375 | 5312510.625 | 0 | 0 | 0 | 0 | 0 | 0 | 0
312 | 175 | 375 | 2500 | 0.001065 | 19.9268 | 49817.0391 | 18681389.6484 | 8717981.8359 | 11921.25 | 29803125 | 11176171875 | 5215546875 | 4.1911e+12 | 1.9558e+12 | 912720703124.9999 | [18 empty] | 312 | 175 | 375 | 2500 | 0.0016987 | 24.9212 | 62303.0212 | 23363632.9399 | 10903028.7053 | 3841.7683 | 9604420.8683 | 3601657825.5995 | 1680773651.9464 | 1.3506e+12 | 630290119479.91 | 294135389090.6247 | [18 empty] | 312 | 175 | 375 | 2500 | 0.002053 | 25.5 | 63750 | 23906250 | 11156250 | 0 | 0 | 0 | 0 | 0 | 0 | 0 | [18 empty] | 312 | 175 | 375 | 2500 | 0.0023875 | 25.5 | 63750 | 23906250 | 11156250 | 0 | 0 | 0 | 0 | 0 | 0 | 0 | [18 empty] | 312 | 175 | 375 | 2500 | 0.0025146 | 25.5 | 63750 | 23906250 | 11156250 | 0 | 0 | 0 | 0 | 0 | 0 | 0 | [18 empty] | 312 | 175 | 375 | 2500 | 0.0025242 | 25.5 | 63750 | 23906250 | 11156250 | 0 | 0 | 0 | 0 | 0 | 0 | 0 | [18 empty] | 312 | 175 | 375 | 2500 | 0.0025242 | 25.5 | 63750 | 23906250 | 11156250 | 0 | 0 | 0 | 0 | 0 | 0 | 0 | [18 empty] | 312 | 175 | 375 | 2500 | 0.0025242 | 25.5 | 63750 | 23906250 | 11156250 | 0 | 0 | 0 | 0 | 0 | 0 | 0 | [18 empty] | 312 | 175 | 375 | 2500 | 0.0025242 | 25.5 | 63750 | 23906250 | 11156250 | 0 | 0 | 0 | 0 | 0 | 0 | 0 | [18 empty] | 312 | 175 | 375 | 2500 | 0.0025242 | 25.5 | 63750 | 23906250 | 11156250 | 0 | 0 | 0 | 0 | 0 | 0 | 0
313 | 175 | 425 | 2500 | 0.0010725 | 20.0159 | 50039.666 | 21266858.0566 | 8756941.5527 | 11825.625 | 29564062.5 | 12564726562.5 | 5173710937.5 | 5.34e+12 | 2.1988e+12 | 905399414062.5 | [18 empty] | 313 | 175 | 425 | 2500 | 0.0017713 | 25.1665 | 62916.2414 | 26739402.5767 | 11010342.2375 | 2916.2198 | 7290549.6016 | 3098483580.6874 | 1275846180.283 | 1.3169e+12 | 542234626620.288 | 223273081549.5304 | [18 empty] | 313 | 175 | 425 | 2500 | 0.0021434 | 25.5 | 63750 | 27093750 | 11156250 | 0 | 0 | 0 | 0 | 0 | 0 | 0 | [18 empty] | 313 | 175 | 425 | 2500 | 0.0024984 | 25.5 | 63750 | 27093750 | 11156250 | 0 | 0 | 0 | 0 | 0 | 0 | 0 | [18 empty] | 313 | 175 | 425 | 2500 | 0.0026331 | 25.5 | 63750 | 27093750 | 11156250 | 0 | 0 | 0 | 0 | 0 | 0 | 0 | [18 empty] | 313 | 175 | 425 | 2500 | 0.0026434 | 25.5 | 63750 | 27093750 | 11156250 | 0 | 0 | 0 | 0 | 0 | 0 | 0 | [18 empty] | 313 | 175 | 425 | 2500 | 0.0026434 | 25.5 | 63750 | 27093750 | 11156250 | 0 | 0 | 0 | 0 | 0 | 0 | 0 | [18 empty] | 313 | 175 | 425 | 2500 | 0.0026434 | 25.5 | 63750 | 27093750 | 11156250 | 0 | 0 | 0 | 0 | 0 | 0 | 0 | [18 empty] | 313 | 175 | 425 | 2500 | 0.0026434 | 25.5 | 63750 | 27093750 | 11156250 | 0 | 0 | 0 | 0 | 0 | 0 | 0 | [18 empty] | 313 | 175 | 425 | 2500 | 0.0026434 | 25.5 | 63750 | 27093750 | 11156250 | 0 | 0 | 0 | 0 | 0 | 0 | 0
314 | 175 | 475 | 2500 | 0.00108 | 20.1042 | 50260.5 | 23873737.5 | 8795587.5 | 11730 | 29325000 | 13929375000 | 5131875000 | 6616453125000 | 2437640625000 | 898078125000 | [18 empty] | 314 | 175 | 475 | 2500 | 0.0018439 | 25.3446 | 63361.4929 | 30096709.1303 | 11088261.2585 | 1990.6713 | 4976678.335 | 2363922209.1104 | 870918708.6196 | 1.1229e+12 | 413686386594.3281 | 152410774008.4367 | [18 empty] | 314 | 175 | 475 | 2500 | 0.0022337 | 25.5 | 63750 | 30281250 | 11156250 | 0 | 0 | 0 | 0 | 0 | 0 | 0 | [18 empty] | 314 | 175 | 475 | 2500 | 0.0026093 | 25.5 | 63750 | 30281250 | 11156250 | 0 | 0 | 0 | 0 | 0 | 0 | 0 | [18 empty] | 314 | 175 | 475 | 2500 | 0.0027517 | 25.5 | 63750 | 30281250 | 11156250 | 0 | 0 | 0 | 0 | 0 | 0 | 0 | [18 empty] | 314 | 175 | 475 | 2500 | 0.0027625 | 25.5 | 63750 | 30281250 | 11156250 | 0 | 0 | 0 | 0 | 0 | 0 | 0 | [18 empty] | 314 | 175 | 475 | 2500 | 0.0027626 | 25.5 | 63750 | 30281250 | 11156250 | 0 | 0 | 0 | 0 | 0 | 0 | 0 | [18 empty] | 314 | 175 | 475 | 2500 | 0.0027626 | 25.5 | 63750 | 30281250 | 11156250 | 0 | 0 | 0 | 0 | 0 | 0 | 0 | [18 empty] | 314 | 175 | 475 | 2500 | 0.0027626 | 25.5 | 63750 | 30281250 | 11156250 | 0 | 0 | 0 | 0 | 0 | 0 | 0 | [18 empty] | 314 | 175 | 475 | 2500 | 0.0027626 | 25.5 | 63750 | 30281250 | 11156250 | 0 | 0 | 0 | 0 | 0 | 0 | 0
315 | 175 | 525 | 2500 | 0.0010875 | 20.1918 | 50479.541 | 26501759.0332 | 8833919.6777 | 11634.375 | 29085937.5 | 15270117187.5 | 5090039062.5 | 8.0168e+12 | 2.6723e+12 | 890756835937.4999 | [18 empty] | 315 | 175 | 525 | 2500 | 0.0019165 | 25.4555 | 63638.7758 | 33410357.3054 | 11136785.7685 | 1065.1228 | 2662807.0683 | 1397973710.8687 | 465991236.9562 | 733936198206.0808 | 244645399402.0269 | 81548466467.3423 | [18 empty] | 315 | 175 | 525 | 2500 | 0.0023241 | 25.5 | 63750 | 33468750 | 11156250 | 0 | 0 | 0 | 0 | 0 | 0 | 0 | [18 empty] | 315 | 175 | 525 | 2500 | 0.0027202 | 25.5 | 63750 | 33468750 | 11156250 | 0 | 0 | 0 | 0 | 0 | 0 | 0 | [18 empty] | 315 | 175 | 525 | 2500 | 0.0028703 | 25.5 | 63750 | 33468750 | 11156250 | 0 | 0 | 0 | 0 | 0 | 0 | 0 | [18 empty] | 315 | 175 | 525 | 2500 | 0.0028817 | 25.5 | 63750 | 33468750 | 11156250 | 0 | 0 | 0 | 0 | 0 | 0 | 0 | [18 empty] | 315 | 175 | 525 | 2500 | 0.0028818 | 25.5 | 63750 | 33468750 | 11156250 | 0 | 0 | 0 | 0 | 0 | 0 | 0 | [18 empty] | 315 | 175 | 525 | 2500 | 0.0028818 | 25.5 | 63750 | 33468750 | 11156250 | 0 | 0 | 0 | 0 | 0 | 0 | 0 | [18 empty] | 315 | 175 | 525 | 2500 | 0.0028818 | 25.5 | 63750 | 33468750 | 11156250 | 0 | 0 | 0 | 0 | 0 | 0 | 0 | [18 empty] | 315 | 175 | 525 | 2500 | 0.0028818 | 25.5 | 63750 | 33468750 | 11156250 | 0 | 0 | 0 | 0 | 0 | 0 | 0
316 | 175 | 575 | 2500 | 0.001095 | 20.2787 | 50696.7891 | 29150653.7109 | 8871938.0859 | 11538.75 | 28846875 | 16586953125 | 5048203125 | 9537498046875 | 2902716796875 | 883435546875 | [18 empty] | 316 | 175 | 575 | 2500 | 0.0019891 | 25.4992 | 63748.0901 | 36655151.8069 | 11155915.7673 | 139.5743 | 348935.8017 | 200638085.9622 | 61063765.2928 | 115366899428.269 | 35111665043.3862 | 10686158926.248 | [18 empty] | 316 | 175 | 575 | 2500 | 0.0024144 | 25.5 | 63750 | 36656250 | 11156250 | 0 | 0 | 0 | 0 | 0 | 0 | 0 | [18 empty] | 316 | 175 | 575 | 2500 | 0.0028312 | 25.5 | 63750 | 36656250 | 11156250 | 0 | 0 | 0 | 0 | 0 | 0 | 0 | [18 empty] | 316 | 175 | 575 | 2500 | 0.0029889 | 25.5 | 63750 | 36656250 | 11156250 | 0 | 0 | 0 | 0 | 0 | 0 | 0 | [18 empty] | 316 | 175 | 575 | 2500 | 0.0030009 | 25.5 | 63750 | 36656250 | 11156250 | 0 | 0 | 0 | 0 | 0 | 0 | 0 | [18 empty] | 316 | 175 | 575 | 2500 | 0.0030009 | 25.5 | 63750 | 36656250 | 11156250 | 0 | 0 | 0 | 0 | 0 | 0 | 0 | [18 empty] | 316 | 175 | 575 | 2500 | 0.0030009 | 25.5 | 63750 | 36656250 | 11156250 | 0 | 0 | 0 | 0 | 0 | 0 | 0 | [18 empty] | 316 | 175 | 575 | 2500 | 0.0030009 | 25.5 | 63750 | 36656250 | 11156250 | 0 | 0 | 0 | 0 | 0 | 0 | 0 | [18 empty] | 316 | 175 | 575 | 2500 | 0.0030009 | 25.5 | 63750 | 36656250 | 11156250 | 0 | 0 | 0 | 0 | 0 | 0 | 0
317 | 225 | -575 | 2500 | 0.000925 | 18.1329 | 45332.2266 | -26066030.2734 | 10199750.9766 | 13706.25 | 34265625 | -19702734375 | 7709765625 | 11329072265625 | -4433115234375 | 1734697265625 | [18 empty] | 317 | 225 | -575 | 2500 | 0.00034024 | 7.9382 | 19845.4065 | -11411108.7284 | 4465216.4589 | 21161.9199 | 52904799.7504 | -30420259856.4856 | 11903579943.8422 | 1.7492e+13 | -6.8446e+12 | 2.6783e+12 | [18 empty] | 317 | 225 | -575 | 2500 | 0.0003621 | 8.3977 | 20994.3652 | -12071759.9955 | 4723732.1722 | 20883.1864 | 52207966.0386 | -30019580472.1869 | 11746792358.6818 | 1.7261e+13 | -6.7544e+12 | 2.643e+12 | [18 empty] | 317 | 225 | -575 | 2500 | 0.00031015 | 7.2956 | 18239.0697 | -10487465.0814 | 4103790.684 | 21545.5677 | 53863919.3356 | -30971753617.9673 | 12119381850.5089 | 1.7809e+13 | -6.9686e+12 | 2.7269e+12 | [18 empty] | 317 | 225 | -575 | 2500 | 0.00029322 | 6.9289 | 17322.2546 | -9960296.4149 | 3897507.2928 | 21761.5028 | 54403756.9203 | -31282160229.161 | 12240845307.063 | 1.7987e+13 | -7.0385e+12 | 2.7542e+12 | [18 empty] | 317 | 225 | -575 | 2500 | 0.0002919 | 6.9003 | 17250.6439 | -9919120.2502 | 3881394.8805 | 21778.2789 | 54445697.2637 | -31306275926.6064 | 12250281884.3242 | 1.8001e+13 | -7.0439e+12 | 2.7563e+12 | [18 empty] | 317 | 225 | -575 | 2500 | 0.0002919 | 6.9002 | 17250.4466 | -9919006.8051 | 3881350.489 | 21778.3251 | 54445812.7694 | -31306342342.4268 | 12250307873.1235 | 1.8001e+13 | -7.0439e+12 | 2.7563e+12 | [18 empty] | 317 | 225 | -575 | 2500 | 0.0002919 | 6.9002 | 17250.4466 | -9919006.8029 | 3881350.4881 | 21778.3251 | 54445812.7717 | -31306342343.747 | 12250307873.6401 | 1.8001e+13 | -7.0439e+12 | 2.7563e+12 | [18 empty] | 317 | 225 | -575 | 2500 | 0.0002919 | 6.9002 | 17250.4466 | -9919006.8029 | 3881350.4881 | 21778.3251 | 54445812.7717 | -31306342343.747 | 12250307873.6401 | 1.8001e+13 | -7.0439e+12 | 2.7563e+12 | [18 empty] | 317 | 225 | -575 | 2500 | 0.0002919 | 6.9002 | 17250.4466 | -9919006.8029 | 3881350.4881 | 21778.3251 | 54445812.7717 | -31306342343.747 | 12250307873.6401 | 1.8001e+13 | -7.0439e+12 | 2.7563e+12
318 | 225 | -525 | 2500 | 0.0009325 | 18.2353 | 45588.3223 | -23933869.1895 | 10257372.5098 | 13610.625 | 34026562.5 | -17863945312.5 | 7655976562.5 | 9.3786e+12 | -4.0194e+12 | 1.7226e+12 | [18 empty] | 318 | 225 | -525 | 2500 | 0.00041283 | 9.4408 | 23601.8895 | -12390991.9836 | 5310425.1358 | 20236.3714 | 50590928.4838 | -26560237453.9749 | 11382958908.8464 | 1.3944e+13 | -5.9761e+12 | 2.5612e+12 | [18 empty] | 318 | 225 | -525 | 2500 | 0.00045246 | 10.2327 | 25581.8226 | -13430456.8817 | 5755910.0922 | 19731.0772 | 49327693.1066 | -25897038880.9694 | 11098730948.9869 | 1.3596e+13 | -5.8268e+12 | 2.4972e+12 | [18 empty] | 318 | 225 | -525 | 2500 | 0.00042107 | 9.607 | 24017.5865 | -12609232.9008 | 5403956.9575 | 20131.3342 | 50328335.5779 | -26422376178.395 | 11323875505.0264 | 1.3872e+13 | -5.945e+12 | 2.5479e+12 | [18 empty] | 318 | 225 | -525 | 2500 | 0.0004118 | 9.4199 | 23549.676 | -12363579.9045 | 5298677.1019 | 20249.526 | 50623815.0919 | -26577502923.2251 | 11390358395.6679 | 1.3953e+13 | -5.9799e+12 | 2.5628e+12 | [18 empty] | 318 | 225 | -525 | 2500 | 0.00041107 | 9.405 | 23512.5954 | -12344112.5768 | 5290333.9615 | 20258.8629 | 50647157.3166 | -26589757591.1968 | 11395610396.2272 | 1.396e+13 | -5.9827e+12 | 2.564e+12 | [18 empty] | 318 | 225 | -525 | 2500 | 0.00041107 | 9.405 | 23512.5265 | -12344076.4321 | 5290318.4709 | 20258.8803 | 50647200.6457 | -26589780339.0007 | 11395620145.286 | 1.396e+13 | -5.9827e+12 | 2.564e+12 | [18 empty] | 318 | 225 | -525 | 2500 | 0.00041107 | 9.405 | 23512.5265 | -12344076.4313 | 5290318.4705 | 20258.8803 | 50647200.6467 | -26589780339.5126 | 11395620145.5054 | 1.396e+13 | -5.9827e+12 | 2.564e+12 | [18 empty] | 318 | 225 | -525 | 2500 | 0.00041107 | 9.405 | 23512.5265 | -12344076.4313 | 5290318.4705 | 20258.8803 | 50647200.6467 | -26589780339.5126 | 11395620145.5054 | 1.396e+13 | -5.9827e+12 | 2.564e+12 | [18 empty] | 318 | 225 | -525 | 2500 | 0.00041107 | 9.405 | 23512.5265 | -12344076.4313 | 5290318.4705 | 20258.8803 | 50647200.6467 | -26589780339.5126 | 11395620145.5054 | 1.396e+13 | -5.9827e+12 | 2.564e+12
319 | 225 | -475 | 2500 | 0.00094 | 18.337 | 45842.625 | -21775246.875 | 10314590.625 | 13515 | 33787500 | -16049062500 | 7602187500 | 7623304687500 | -3611039062500 | 1710492187500 | [18 empty] | 319 | 225 | -475 | 2500 | 0.00048543 | 10.8762 | 27190.4039 | -12915441.8363 | 6117840.8698 | 19310.8229 | 48277057.2171 | -22931602178.129 | 10862337873.8506 | 1.0893e+13 | -5.1596e+12 | 2.444e+12 | [18 empty] | 319 | 225 | -475 | 2500 | 0.00054283 | 11.9636 | 29909.0143 | -14206781.7738 | 6729528.2087 | 18578.9681 | 46447420.1746 | -22062524582.9497 | 10450669539.292 | 1.048e+13 | -4.9641e+12 | 2.3514e+12 | [18 empty] | 319 | 225 | -475 | 2500 | 0.00053199 | 11.7616 | 29403.9353 | -13966869.2803 | 6615885.4486 | 18717.1007 | 46792751.8202 | -22226557114.5926 | 10528369159.5439 | 1.0558e+13 | -5.001e+12 | 2.3689e+12 | [18 empty] | 319 | 225 | -475 | 2500 | 0.00053039 | 11.7315 | 29328.8476 | -13931202.6337 | 6598990.7212 | 18737.5493 | 46843873.2634 | -22250839800.1314 | 10539871484.2728 | 1.0569e+13 | -5.0064e+12 | 2.3715e+12 | [18 empty] | 319 | 225 | -475 | 2500 | 0.00053024 | 11.7288 | 29321.8753 | -13927890.7689 | 6597421.9432 | 18739.4469 | 46848617.3695 | -22253093250.4971 | 10540938908.1302 | 1.057e+13 | -5.0069e+12 | 2.3717e+12 | [18 empty] | 319 | 225 | -475 | 2500 | 0.00053024 | 11.7288 | 29321.9177 | -13927910.9084 | 6597431.4829 | 18739.4354 | 46848588.522 | -22253079547.9469 | 10540932417.4485 | 1.057e+13 | -5.0069e+12 | 2.3717e+12 | [18 empty] | 319 | 225 | -475 | 2500 | 0.00053024 | 11.7288 | 29321.9177 | -13927910.9087 | 6597431.483 | 18739.4354 | 46848588.5216 | -22253079547.7826 | 10540932417.3707 | 1.057e+13 | -5.0069e+12 | 2.3717e+12 | [18 empty] | 319 | 225 | -475 | 2500 | 0.00053024 | 11.7288 | 29321.9177 | -13927910.9087 | 6597431.483 | 18739.4354 | 46848588.5216 | -22253079547.7825 | 10540932417.3707 | 1.057e+13 | -5.0069e+12 | 2.3717e+12 | [18 empty] | 319 | 225 | -475 | 2500 | 0.00053024 | 11.7288 | 29321.9177 | -13927910.9087 | 6597431.483 | 18739.4354 | 46848588.5216 | -22253079547.7825 | 10540932417.3707 | 1.057e+13 | -5.0069e+12 | 2.3717e+12
320 | 225 | -425 | 2500 | 0.0009475 | 18.4381 | 46095.1348 | -19590432.2754 | 10371405.3223 | 13419.375 | 33548437.5 | -14258085937.5 | 7548398437.5 | 6.0597e+12 | -3.2081e+12 | 1.6984e+12 | [18 empty] | 320 | 225 | -425 | 2500 | 0.00055802 | 12.2444 | 30610.9496 | -13009653.5819 | 6887463.661 | 18385.2744 | 45963185.9505 | -19534354028.948 | 10341716838.8548 | 8.3021e+12 | -4.3952e+12 | 2.3269e+12 | [18 empty] | 320 | 225 | -425 | 2500 | 0.00063319 | 13.5904 | 33975.9401 | -14439774.5409 | 7644586.5217 | 17426.8589 | 43567147.2427 | -18516037578.1277 | 9802608129.597 | 7.8693e+12 | -4.1661e+12 | 2.2056e+12 | [18 empty] | 320 | 225 | -425 | 2500 | 0.00064291 | 13.7592 | 34398.1163 | -14619199.4081 | 7739576.1572 | 17302.8672 | 43257168.0625 | -18384296426.5603 | 9732862814.0613 | 7.8133e+12 | -4.1365e+12 | 2.1899e+12 | [18 empty] | 320 | 225 | -425 | 2500 | 0.00064897 | 13.8639 | 34659.7696 | -14730402.0624 | 7798448.1507 | 17225.5726 | 43063931.435 | -18302170859.8801 | 9689384572.8777 | 7.7784e+12 | -4.118e+12 | 2.1801e+12 | [18 empty] | 320 | 225 | -425 | 2500 | 0.00064941 | 13.8714 | 34678.4837 | -14738355.5595 | 7802658.8256 | 17220.031 | 43050077.4224 | -18296282904.5071 | 9686267420.0332 | 7.7759e+12 | -4.1167e+12 | 2.1794e+12 | [18 empty] | 320 | 225 | -425 | 2500 | 0.00064941 | 13.8714 | 34678.6201 | -14738413.5474 | 7802689.5251 | 17219.9906 | 43049976.3983 | -18296239969.2652 | 9686244689.611 | 7.7759e+12 | -4.1167e+12 | 2.1794e+12 | [18 empty] | 320 | 225 | -425 | 2500 | 0.00064941 | 13.8714 | 34678.6201 | -14738413.5483 | 7802689.5256 | 17219.9906 | 43049976.3966 | -18296239968.5568 | 9686244689.236 | 7.7759e+12 | -4.1167e+12 | 2.1794e+12 | [18 empty] | 320 | 225 | -425 | 2500 | 0.00064941 | 13.8714 | 34678.6201 | -14738413.5483 | 7802689.5256 | 17219.9906 | 43049976.3966 | -18296239968.5568 | 9686244689.236 | 7.7759e+12 | -4.1167e+12 | 2.1794e+12 | [18 empty] | 320 | 225 | -425 | 2500 | 0.00064941 | 13.8714 | 34678.6201 | -14738413.5483 | 7802689.5256 | 17219.9906 | 43049976.3966 | -18296239968.5568 | 9686244689.236 | 7.7759e+12 | -4.1167e+12 | 2.1794e+12
321 | 216.667 | -383.333 | 1250 | 0.00095333 | 18.5161 | 23145.1469 | -8872298.614 | 5014789.5532 | 13344.9991 | 16681248.9375 | -6394473198.9587 | 3614276163.5413 | 2.4512e+12 | -1.3855e+12 | 783094373526.0055 | [18 empty] | 321 | 216.667 | -383.333 | 1250 | 0.00061504 | 13.2721 | 16590.118 | -6359539.7036 | 3594531.0969 | 17658.1877 | 22072734.6227 | -8461207581.1063 | 4782433192.4869 | 3.2435e+12 | -1.8333e+12 | 1.0362e+12 | [18 empty] | 321 | 216.667 | -383.333 | 1250 | 0.00070416 | 14.7951 | 18493.8593 | -7089306.5584 | 4007009.0081 | 16521.9633 | 20652454.1043 | -7916767189.1464 | 4474705273.4067 | 3.0348e+12 | -1.7153e+12 | 969520967473.1995 | [18 empty] | 321 | 216.667 | -383.333 | 1250 | 0.00073032 | 15.223 | 19028.7052 | -7294330.6314 | 4122892.4588 | 16188.4037 | 20235504.6473 | -7756936702.946 | 4384366085.4067 | 2.9735e+12 | -1.6807e+12 | 949947446626.8149 | [18 empty] | 321 | 216.667 | -383.333 | 1250 | 0.0007425 | 15.4191 | 19273.9109 | -7388326.0707 | 4176020.4437 | 16033.16 | 20041449.958 | -7682549136.7597 | 4342320838.0554 | 2.945e+12 | -1.6646e+12 | 940837629018.9587 | [18 empty] | 321 | 216.667 | -383.333 | 1250 | 0.0007434 | 15.4335 | 19291.9292 | -7395233.0972 | 4179924.4247 | 16021.6929 | 20027116.1591 | -7677054518.6182 | 4339215176.8448 | 2.9429e+12 | -1.6634e+12 | 940164734721.4381 | [18 empty] | 321 | 216.667 | -383.333 | 1250 | 0.0007434 | 15.4336 | 19292.0291 | -7395271.3819 | 4179946.0639 | 16021.6293 | 20027036.6803 | -7677024051.7876 | 4339197956.4208 | 2.9429e+12 | -1.6634e+12 | 940161003623.8361 | [18 empty] | 321 | 216.667 | -383.333 | 1250 | 0.0007434 | 15.4336 | 19292.0291 | -7395271.3825 | 4179946.0642 | 16021.6293 | 20027036.679 | -7677024051.2643 | 4339197956.125 | 2.9429e+12 | -1.6634e+12 | 940161003559.7451 | [18 empty] | 321 | 216.667 | -383.333 | 1250 | 0.0007434 | 15.4336 | 19292.0291 | -7395271.3825 | 4179946.0642 | 16021.6293 | 20027036.679 | -7677024051.2643 | 4339197956.125 | 2.9429e+12 | -1.6634e+12 | 940161003559.7448 | [18 empty] | 321 | 216.667 | -383.333 | 1250 | 0.0007434 | 15.4336 | 19292.0291 | -7395271.3825 | 4179946.0642 | 16021.6293 | 20027036.679 | -7677024051.2643 | 4339197956.125 | 2.9429e+12 | -1.6634e+12 | 940161003559.7448
322 | 216.667 | 383.333 | 1250 | 0.0010683 | 19.9665 | 24958.1024 | 9567264.2557 | 5407597.1661 | 11878.7504 | 14848438.0312 | 5691896295.8332 | 3217166522.9168 | 2.1819e+12 | 1.2332e+12 | 697053819020.8237 | [18 empty] | 322 | 216.667 | 383.333 | 1250 | 0.0017281 | 25.0288 | 31285.9648 | 11992942.726 | 6778636.1248 | 3466.4563 | 4333070.3375 | 1661008851.6833 | 938833350.8142 | 636719506142.3282 | 359885804867.6733 | 203414205620.868 | [18 empty] | 322 | 216.667 | 383.333 | 1250 | 0.0020897 | 25.5 | 31875 | 12218739.375 | 6906260.625 | 0 | 0 | 0 | 0 | 0 | 0 | 0 | [18 empty] | 322 | 216.667 | 383.333 | 1250 | 0.0024311 | 25.5 | 31875 | 12218739.375 | 6906260.625 | 0 | 0 | 0 | 0 | 0 | 0 | 0 | [18 empty] | 322 | 216.667 | 383.333 | 1250 | 0.0025608 | 25.5 | 31875 | 12218739.375 | 6906260.625 | 0 | 0 | 0 | 0 | 0 | 0 | 0 | [18 empty] | 322 | 216.667 | 383.333 | 1250 | 0.0025707 | 25.5 | 31875 | 12218739.375 | 6906260.625 | 0 | 0 | 0 | 0 | 0 | 0 | 0 | [18 empty] | 322 | 216.667 | 383.333 | 1250 | 0.0025707 | 25.5 | 31875 | 12218739.375 | 6906260.625 | 0 | 0 | 0 | 0 | 0 | 0 | 0 | [18 empty] | 322 | 216.667 | 383.333 | 1250 | 0.0025707 | 25.5 | 31875 | 12218739.375 | 6906260.625 | 0 | 0 | 0 | 0 | 0 | 0 | 0 | [18 empty] | 322 | 216.667 | 383.333 | 1250 | 0.0025707 | 25.5 | 31875 | 12218739.375 | 6906260.625 | 0 | 0 | 0 | 0 | 0 | 0 | 0 | [18 empty] | 322 | 216.667 | 383.333 | 1250 | 0.0025707 | 25.5 | 31875 | 12218739.375 | 6906260.625 | 0 | 0 | 0 | 0 | 0 | 0 | 0
323 | 225 | 425 | 2500 | 0.001075 | 20.0454 | 50113.4766 | 21298227.5391 | 11275532.2266 | 11793.75 | 29484375 | 12530859375 | 6633984375 | 5325615234375 | 2819443359375 | 1492646484375 | [18 empty] | 323 | 225 | 425 | 2500 | 0.0017921 | 25.2244 | 63061.026 | 26800936.0555 | 14188730.8529 | 2650.9498 | 6627374.4175 | 2816634127.4163 | 1491159243.9263 | 1.1971e+12 | 633742678668.6746 | 335510829883.416 | [18 empty] | 323 | 225 | 425 | 2500 | 0.0021693 | 25.5 | 63750 | 27093750 | 14343750 | 0 | 0 | 0 | 0 | 0 | 0 | 0 | [18 empty] | 323 | 225 | 425 | 2500 | 0.0025286 | 25.5 | 63750 | 27093750 | 14343750 | 0 | 0 | 0 | 0 | 0 | 0 | 0 | [18 empty] | 323 | 225 | 425 | 2500 | 0.0026649 | 25.5 | 63750 | 27093750 | 14343750 | 0 | 0 | 0 | 0 | 0 | 0 | 0 | [18 empty] | 323 | 225 | 425 | 2500 | 0.0026753 | 25.5 | 63750 | 27093750 | 14343750 | 0 | 0 | 0 | 0 | 0 | 0 | 0 | [18 empty] | 323 | 225 | 425 | 2500 | 0.0026753 | 25.5 | 63750 | 27093750 | 14343750 | 0 | 0 | 0 | 0 | 0 | 0 | 0 | [18 empty] | 323 | 225 | 425 | 2500 | 0.0026753 | 25.5 | 63750 | 27093750 | 14343750 | 0 | 0 | 0 | 0 | 0 | 0 | 0 | [18 empty] | 323 | 225 | 425 | 2500 | 0.0026753 | 25.5 | 63750 | 27093750 | 14343750 | 0 | 0 | 0 | 0 | 0 | 0 | 0 | [18 empty] | 323 | 225 | 425 | 2500 | 0.0026753 | 25.5 | 63750 | 27093750 | 14343750 | 0 | 0 | 0 | 0 | 0 | 0 | 0
324 | 225 | 475 | 2500 | 0.0010825 | 20.1335 | 50333.7129 | 23908513.623 | 11325085.4004 | 11698.125 | 29245312.5 | 13891523437.5 | 6580195312.5 | 6.5985e+12 | 3.1256e+12 | 1.4805e+12 | [18 empty] | 324 | 225 | 475 | 2500 | 0.0018647 | 25.3833 | 63458.1363 | 30142614.7533 | 14278080.6726 | 1725.4013 | 4313503.1508 | 2048913996.6311 | 970538208.9305 | 973234148399.751 | 461005649241.9873 | 218371097009.3624 | [18 empty] | 324 | 225 | 475 | 2500 | 0.0022597 | 25.5 | 63750 | 30281250 | 14343750 | 0 | 0 | 0 | 0 | 0 | 0 | 0 | [18 empty] | 324 | 225 | 475 | 2500 | 0.0026395 | 25.5 | 63750 | 30281250 | 14343750 | 0 | 0 | 0 | 0 | 0 | 0 | 0 | [18 empty] | 324 | 225 | 475 | 2500 | 0.0027835 | 25.5 | 63750 | 30281250 | 14343750 | 0 | 0 | 0 | 0 | 0 | 0 | 0 | [18 empty] | 324 | 225 | 475 | 2500 | 0.0027945 | 25.5 | 63750 | 30281250 | 14343750 | 0 | 0 | 0 | 0 | 0 | 0 | 0 | [18 empty] | 324 | 225 | 475 | 2500 | 0.0027945 | 25.5 | 63750 | 30281250 | 14343750 | 0 | 0 | 0 | 0 | 0 | 0 | 0 | [18 empty] | 324 | 225 | 475 | 2500 | 0.0027945 | 25.5 | 63750 | 30281250 | 14343750 | 0 | 0 | 0 | 0 | 0 | 0 | 0 | [18 empty] | 324 | 225 | 475 | 2500 | 0.0027945 | 25.5 | 63750 | 30281250 | 14343750 | 0 | 0 | 0 | 0 | 0 | 0 | 0 | [18 empty] | 324 | 225 | 475 | 2500 | 0.0027945 | 25.5 | 63750 | 30281250 | 14343750 | 0 | 0 | 0 | 0 | 0 | 0 | 0
325 | 225 | 525 | 2500 | 0.00109 | 20.2209 | 50552.1562 | 26539882.0312 | 11374235.1562 | 11602.5 | 29006250 | 15228281250 | 6526406250 | 7.9948e+12 | 3.4264e+12 | 1.4684e+12 | [18 empty] | 325 | 225 | 525 | 2500 | 0.0019373 | 25.4749 | 63687.278 | 33435820.9486 | 14329637.5494 | 799.8528 | 1999631.8842 | 1049806739.181 | 449917173.9347 | 551148538070.0131 | 236206516315.7198 | 101231364135.3085 | [18 empty] | 325 | 225 | 525 | 2500 | 0.0023501 | 25.5 | 63750 | 33468750 | 14343750 | 0 | 0 | 0 | 0 | 0 | 0 | 0 | [18 empty] | 325 | 225 | 525 | 2500 | 0.0027504 | 25.5 | 63750 | 33468750 | 14343750 | 0 | 0 | 0 | 0 | 0 | 0 | 0 | [18 empty] | 325 | 225 | 525 | 2500 | 0.0029021 | 25.5 | 63750 | 33468750 | 14343750 | 0 | 0 | 0 | 0 | 0 | 0 | 0 | [18 empty] | 325 | 225 | 525 | 2500 | 0.0029136 | 25.5 | 63750 | 33468750 | 14343750 | 0 | 0 | 0 | 0 | 0 | 0 | 0 | [18 empty] | 325 | 225 | 525 | 2500 | 0.0029137 | 25.5 | 63750 | 33468750 | 14343750 | 0 | 0 | 0 | 0 | 0 | 0 | 0 | [18 empty] | 325 | 225 | 525 | 2500 | 0.0029137 | 25.5 | 63750 | 33468750 | 14343750 | 0 | 0 | 0 | 0 | 0 | 0 | 0 | [18 empty] | 325 | 225 | 525 | 2500 | 0.0029137 | 25.5 | 63750 | 33468750 | 14343750 | 0 | 0 | 0 | 0 | 0 | 0 | 0 | [18 empty] | 325 | 225 | 525 | 2500 | 0.0029137 | 25.5 | 63750 | 33468750 | 14343750 | 0 | 0 | 0 | 0 | 0 | 0 | 0
326 | 225 | 575 | 2500 | 0.0010975 | 20.3075 | 50768.8066 | 29192063.8184 | 11422981.4941 | 11506.875 | 28767187.5 | 16541132812.5 | 6472617187.5 | 9.5112e+12 | 3.7218e+12 | 1.4563e+12 | [18 empty] | 326 | 225 | 575 | 2500 | 0.0020099 | 25.5 | 63750 | 36656250 | 14343750 | 0 | 0 | 0 | 0 | 0 | 0 | 0 | [18 empty] | 326 | 225 | 575 | 2500 | 0.0024404 | 25.5 | 63750 | 36656250 | 14343750 | 0 | 0 | 0 | 0 | 0 | 0 | 0 | [18 empty] | 326 | 225 | 575 | 2500 | 0.0028613 | 25.5 | 63750 | 36656250 | 14343750 | 0 | 0 | 0 | 0 | 0 | 0 | 0 | [18 empty] | 326 | 225 | 575 | 2500 | 0.0030207 | 25.5 | 63750 | 36656250 | 14343750 | 0 | 0 | 0 | 0 | 0 | 0 | 0 | [18 empty] | 326 | 225 | 575 | 2500 | 0.0030328 | 25.5 | 63750 | 36656250 | 14343750 | 0 | 0 | 0 | 0 | 0 | 0 | 0 | [18 empty] | 326 | 225 | 575 | 2500 | 0.0030329 | 25.5 | 63750 | 36656250 | 14343750 | 0 | 0 | 0 | 0 | 0 | 0 | 0 | [18 empty] | 326 | 225 | 575 | 2500 | 0.0030329 | 25.5 | 63750 | 36656250 | 14343750 | 0 | 0 | 0 | 0 | 0 | 0 | 0 | [18 empty] | 326 | 225 | 575 | 2500 | 0.0030329 | 25.5 | 63750 | 36656250 | 14343750 | 0 | 0 | 0 | 0 | 0 | 0 | 0 | [18 empty] | 326 | 225 | 575 | 2500 | 0.0030329 | 25.5 | 63750 | 36656250 | 14343750 | 0 | 0 | 0 | 0 | 0 | 0 | 0
327 | 275 | -575 | 2500 | 0.0009275 | 18.1671 | 45417.791 | -26115229.834 | 12489892.5293 | 13674.375 | 34185937.5 | -19656914062.5 | 9401132812.5 | 1.1303e+13 | -5.4057e+12 | 2.5853e+12 | [18 empty] | 327 | 275 | -575 | 2500 | 0.00036105 | 8.3757 | 20939.2182 | -12040050.4869 | 5758285.0155 | 20896.6498 | 52241624.5662 | -30038934125.5895 | 14366446755.7167 | 1.7272e+13 | -8.2607e+12 | 3.9508e+12 | [18 empty] | 327 | 275 | -575 | 2500 | 0.00038808 | 8.936 | 22339.9166 | -12845452.0719 | 6143477.0779 | 20551.9549 | 51379887.2495 | -29543435168.456 | 14129468993.6094 | 1.6987e+13 | -8.1244e+12 | 3.8856e+12 | [18 empty] | 327 | 275 | -575 | 2500 | 0.00034031 | 7.9395 | 19848.7699 | -11413042.6704 | 5458411.7119 | 21161.1093 | 52902773.2858 | -30419094639.3445 | 14548262653.5996 | 1.7491e+13 | -8.3653e+12 | 4.0008e+12 | [18 empty] | 327 | 275 | -575 | 2500 | 0.00032502 | 7.6145 | 19036.3228 | -10945885.6175 | 5234988.7736 | 21356.0181 | 53390045.1458 | -30699275958.8301 | 14682262415.0927 | 1.7652e+13 | -8.4423e+12 | 4.0376e+12 | [18 empty] | 327 | 275 | -575 | 2500 | 0.00032383 | 7.5892 | 18972.9352 | -10909437.7463 | 5217557.183 | 21371.1502 | 53427875.4987 | -30721028411.7304 | 14692665762.1319 | 1.7665e+13 | -8.4483e+12 | 4.0405e+12 | [18 empty] | 327 | 275 | -575 | 2500 | 0.00032383 | 7.5891 | 18972.7639 | -10909339.2271 | 5217510.0652 | 21371.1911 | 53427977.7184 | -30721087188.0781 | 14692693872.5591 | 1.7665e+13 | -8.4483e+12 | 4.0405e+12 | [18 empty] | 327 | 275 | -575 | 2500 | 0.00032383 | 7.5891 | 18972.7639 | -10909339.2251 | 5217510.0642 | 21371.1911 | 53427977.7205 | -30721087189.27 | 14692693873.1291 | 1.7665e+13 | -8.4483e+12 | 4.0405e+12 | [18 empty] | 327 | 275 | -575 | 2500 | 0.00032383 | 7.5891 | 18972.7639 | -10909339.2251 | 5217510.0642 | 21371.1911 | 53427977.7205 | -30721087189.27 | 14692693873.1291 | 1.7665e+13 | -8.4483e+12 | 4.0405e+12 | [18 empty] | 327 | 275 | -575 | 2500 | 0.00032383 | 7.5891 | 18972.7639 | -10909339.2251 | 5217510.0642 | 21371.1911 | 53427977.7205 | -30721087189.27 | 14692693873.1291 | 1.7665e+13 | -8.4483e+12 | 4.0405e+12
328 | 275 | -525 | 2500 | 0.000935 | 18.2693 | 45673.2891 | -23978476.7578 | 12560154.4922 | 13578.75 | 33946875 | -17822109375 | 9335390625 | 9356607421875 | -4901080078125 | 2567232421875 | [18 empty] | 328 | 275 | -525 | 2500 | 0.00043364 | 9.859 | 24647.56 | -12939969.0037 | 6778079.002 | 19971.1013 | 49927753.2996 | -26212070482.2872 | 13730132157.3885 | 1.3761e+13 | -7.2083e+12 | 3.7758e+12 | [18 empty] | 328 | 275 | -525 | 2500 | 0.00047844 | 10.741 | 26852.5476 | -14097587.5028 | 7384450.5967 | 19399.8457 | 48499614.3175 | -25462297516.6934 | 13337393937.3156 | 1.3368e+13 | -7.0021e+12 | 3.6678e+12 | [18 empty] | 328 | 275 | -525 | 2500 | 0.00045123 | 10.2083 | 25520.676 | -13398354.9255 | 7018185.9134 | 19746.8758 | 49367189.5281 | -25917774502.2611 | 13575977120.232 | 1.3607e+13 | -7.1274e+12 | 3.7334e+12 | [18 empty] | 328 | 275 | -525 | 2500 | 0.0004436 | 10.0574 | 25143.5317 | -13200354.1669 | 6914471.2303 | 19844.0413 | 49610103.3174 | -26045304241.6186 | 13642778412.2764 | 1.3674e+13 | -7.1625e+12 | 3.7518e+12 | [18 empty] | 328 | 275 | -525 | 2500 | 0.000443 | 10.0454 | 25113.593 | -13184636.3164 | 6906238.0705 | 19851.7342 | 49629335.5516 | -26055401164.571 | 13648067276.68 | 1.3679e+13 | -7.1652e+12 | 3.7532e+12 | [18 empty] | 328 | 275 | -525 | 2500 | 0.000443 | 10.0454 | 25113.5462 | -13184611.7585 | 6906225.2068 | 19851.7462 | 49629365.5947 | -26055416937.204 | 13648075538.5354 | 1.3679e+13 | -7.1652e+12 | 3.7532e+12 | [18 empty] | 328 | 275 | -525 | 2500 | 0.000443 | 10.0454 | 25113.5462 | -13184611.7578 | 6906225.2065 | 19851.7462 | 49629365.5954 | -26055416937.5988 | 13648075538.7422 | 1.3679e+13 | -7.1652e+12 | 3.7532e+12 | [18 empty] | 328 | 275 | -525 | 2500 | 0.000443 | 10.0454 | 25113.5462 | -13184611.7578 | 6906225.2065 | 19851.7462 | 49629365.5954 | -26055416937.5988 | 13648075538.7422 | 1.3679e+13 | -7.1652e+12 | 3.7532e+12 | [18 empty] | 328 | 275 | -525 | 2500 | 0.000443 | 10.0454 | 25113.5462 | -13184611.7578 | 6906225.2065 | 19851.7462 | 49629365.5954 | -26055416937.5988 | 13648075538.7422 | 1.3679e+13 | -7.1652e+12 | 3.7532e+12
329 | 275 | -475 | 2500 | 0.0009425 | 18.3708 | 45926.9941 | -21815322.2168 | 12629923.3887 | 13483.125 | 33707812.5 | -16011210937.5 | 9269648437.5 | 7.6053e+12 | -4.4031e+12 | 2.5492e+12 | [18 empty] | 329 | 275 | -475 | 2500 | 0.00050623 | 11.2752 | 28187.9331 | -13389268.2421 | 7751681.6138 | 19045.5528 | 47613882.0329 | -22616593965.6496 | 13093817559.0603 | 1.0743e+13 | -6.2196e+12 | 3.6008e+12 | [18 empty] | 329 | 275 | -475 | 2500 | 0.0005688 | 12.442 | 31104.9128 | -14774833.5841 | 8553851.0224 | 18247.7366 | 45619341.3855 | -21669187158.1285 | 12545318881.0218 | 1.0293e+13 | -5.959e+12 | 3.45e+12 | [18 empty] | 329 | 275 | -475 | 2500 | 0.00056215 | 12.3202 | 30800.4143 | -14630196.7991 | 8470113.9363 | 18332.6423 | 45831605.7704 | -21770012740.9477 | 12603691586.8645 | 1.0341e+13 | -5.9868e+12 | 3.466e+12 | [18 empty] | 329 | 275 | -475 | 2500 | 0.00056219 | 12.321 | 30802.4909 | -14631183.2 | 8470685.0105 | 18332.0646 | 45830161.4889 | -21769326707.2494 | 12603294409.4602 | 1.034e+13 | -5.9866e+12 | 3.4659e+12 | [18 empty] | 329 | 275 | -475 | 2500 | 0.00056217 | 12.3206 | 30801.5792 | -14630750.1219 | 8470434.2811 | 18332.3182 | 45830795.6045 | -21769627912.1213 | 12603468791.2281 | 1.0341e+13 | -5.9866e+12 | 3.466e+12 | [18 empty] | 329 | 275 | -475 | 2500 | 0.00056217 | 12.3207 | 30801.6398 | -14630778.8978 | 8470450.9408 | 18332.3014 | 45830753.471 | -21769607898.7022 | 12603457204.5118 | 1.0341e+13 | -5.9866e+12 | 3.466e+12 | [18 empty] | 329 | 275 | -475 | 2500 | 0.00056217 | 12.3207 | 30801.6398 | -14630778.8982 | 8470450.9411 | 18332.3014 | 45830753.4704 | -21769607898.432 | 12603457204.3553 | 1.0341e+13 | -5.9866e+12 | 3.466e+12 | [18 empty] | 329 | 275 | -475 | 2500 | 0.00056217 | 12.3207 | 30801.6398 | -14630778.8982 | 8470450.9411 | 18332.3014 | 45830753.4704 | -21769607898.432 | 12603457204.3553 | 1.0341e+13 | -5.9866e+12 | 3.466e+12 | [18 empty] | 329 | 275 | -475 | 2500 | 0.00056217 | 12.3207 | 30801.6398 | -14630778.8982 | 8470450.9411 | 18332.3014 | 45830753.4704 | -21769607898.432 | 12603457204.3553 | 1.0341e+13 | -5.9866e+12 | 3.466e+12
330 | 275 | -425 | 2500 | 0.00095 | 18.4716 | 46178.9062 | -19626035.1562 | 12699199.2188 | 13387.5 | 33468750 | -14224218750 | 9203906250 | 6045292968750 | -3911660156250 | 2531074218750 | [18 empty] | 330 | 275 | -425 | 2500 | 0.00057882 | 12.6241 | 31560.3376 | -13413143.4972 | 8679092.8511 | 18120.0043 | 45300010.7663 | -19252504575.6769 | 12457502960.7321 | 8.1823e+12 | -5.2944e+12 | 3.4258e+12 | [18 empty] | 330 | 275 | -425 | 2500 | 0.00065917 | 14.0388 | 35097.0122 | -14916230.1848 | 9651678.3549 | 17095.6274 | 42739068.4536 | -18164104092.7614 | 11753243824.728 | 7.7197e+12 | -4.9951e+12 | 3.2321e+12 | [18 empty] | 330 | 275 | -425 | 2500 | 0.00067307 | 14.2752 | 35687.9847 | -15167393.4793 | 9814195.7807 | 16918.4088 | 42296022.0127 | -17975809355.4044 | 11631406053.4969 | 7.6397e+12 | -4.9433e+12 | 3.1986e+12 | [18 empty] | 330 | 275 | -425 | 2500 | 0.00068078 | 14.4053 | 36013.2004 | -15305610.1767 | 9903630.1143 | 16820.0879 | 42050219.6605 | -17871343355.7224 | 11563810406.6439 | 7.5953e+12 | -4.9146e+12 | 3.18e+12 | [18 empty] | 330 | 275 | -425 | 2500 | 0.00068134 | 14.4148 | 36036.8939 | -15315679.8957 | 9910145.8149 | 16812.9023 | 42032255.6574 | -17863708654.3814 | 11558870305.7762 | 7.5921e+12 | -4.9125e+12 | 3.1787e+12 | [18 empty] | 330 | 275 | -425 | 2500 | 0.00068134 | 14.4148 | 36037.0446 | -15315743.9584 | 9910187.2672 | 16812.8565 | 42032141.3472 | -17863660072.5727 | 11558838870.4882 | 7.5921e+12 | -4.9125e+12 | 3.1787e+12 | [18 empty] | 330 | 275 | -425 | 2500 | 0.00068134 | 14.4148 | 36037.0446 | -15315743.9595 | 9910187.2679 | 16812.8565 | 42032141.3453 | -17863660071.7694 | 11558838869.9685 | 7.5921e+12 | -4.9125e+12 | 3.1787e+12 | [18 empty] | 330 | 275 | -425 | 2500 | 0.00068134 | 14.4148 | 36037.0446 | -15315743.9595 | 9910187.2679 | 16812.8565 | 42032141.3453 | -17863660071.7694 | 11558838869.9685 | 7.5921e+12 | -4.9125e+12 | 3.1787e+12 | [18 empty] | 330 | 275 | -425 | 2500 | 0.00068134 | 14.4148 | 36037.0446 | -15315743.9595 | 9910187.2679 | 16812.8565 | 42032141.3453 | -17863660071.7694 | 11558838869.9685 | 7.5921e+12 | -4.9125e+12 | 3.1787e+12
331 | 275 | 425 | 2500 | 0.0010775 | 20.0748 | 50187.0879 | 21329512.3535 | 13801449.1699 | 11761.875 | 29404687.5 | 12496992187.5 | 8086289062.5 | 5.3112e+12 | 3.4367e+12 | 2.2237e+12 | [18 empty] | 331 | 275 | 425 | 2500 | 0.0018129 | 25.2768 | 63192.013 | 26856605.5167 | 17377803.5696 | 2385.6797 | 5964199.2333 | 2534784674.1453 | 1640154789.1528 | 1.0773e+12 | 697065785389.9568 | 451042567017.0308 | [18 empty] | 331 | 275 | 425 | 2500 | 0.0021953 | 25.5 | 63750 | 27093750 | 17531250 | 0 | 0 | 0 | 0 | 0 | 0 | 0 | [18 empty] | 331 | 275 | 425 | 2500 | 0.0025587 | 25.5 | 63750 | 27093750 | 17531250 | 0 | 0 | 0 | 0 | 0 | 0 | 0 | [18 empty] | 331 | 275 | 425 | 2500 | 0.0026967 | 25.5 | 63750 | 27093750 | 17531250 | 0 | 0 | 0 | 0 | 0 | 0 | 0 | [18 empty] | 331 | 275 | 425 | 2500 | 0.0027072 | 25.5 | 63750 | 27093750 | 17531250 | 0 | 0 | 0 | 0 | 0 | 0 | 0 | [18 empty] | 331 | 275 | 425 | 2500 | 0.0027073 | 25.5 | 63750 | 27093750 | 17531250 | 0 | 0 | 0 | 0 | 0 | 0 | 0 | [18 empty] | 331 | 275 | 425 | 2500 | 0.0027073 | 25.5 | 63750 | 27093750 | 17531250 | 0 | 0 | 0 | 0 | 0 | 0 | 0 | [18 empty] | 331 | 275 | 425 | 2500 | 0.0027073 | 25.5 | 63750 | 27093750 | 17531250 | 0 | 0 | 0 | 0 | 0 | 0 | 0 | [18 empty] | 331 | 275 | 425 | 2500 | 0.0027073 | 25.5 | 63750 | 27093750 | 17531250 | 0 | 0 | 0 | 0 | 0 | 0 | 0
332 | 275 | 475 | 2500 | 0.001085 | 20.1627 | 50406.7266 | 23943195.1172 | 13861849.8047 | 11666.25 | 29165625 | 13853671875 | 8020546875 | 6580494140625 | 3809759765625 | 2205650390625 | [18 empty] | 332 | 275 | 475 | 2500 | 0.0018855 | 25.4164 | 63540.9821 | 30181966.4741 | 17473770.064 | 1460.1312 | 3650327.9666 | 1733905784.1517 | 1003840190.8246 | 823605247472.0417 | 476824090641.7084 | 276056052476.7785 | [18 empty] | 332 | 275 | 475 | 2500 | 0.0022857 | 25.5 | 63750 | 30281250 | 17531250 | 0 | 0 | 0 | 0 | 0 | 0 | 0 | [18 empty] | 332 | 275 | 475 | 2500 | 0.0026696 | 25.5 | 63750 | 30281250 | 17531250 | 0 | 0 | 0 | 0 | 0 | 0 | 0 | [18 empty] | 332 | 275 | 475 | 2500 | 0.0028153 | 25.5 | 63750 | 30281250 | 17531250 | 0 | 0 | 0 | 0 | 0 | 0 | 0 | [18 empty] | 332 | 275 | 475 | 2500 | 0.0028264 | 25.5 | 63750 | 30281250 | 17531250 | 0 | 0 | 0 | 0 | 0 | 0 | 0 | [18 empty] | 332 | 275 | 475 | 2500 | 0.0028264 | 25.5 | 63750 | 30281250 | 17531250 | 0 | 0 | 0 | 0 | 0 | 0 | 0 | [18 empty] | 332 | 275 | 475 | 2500 | 0.0028264 | 25.5 | 63750 | 30281250 | 17531250 | 0 | 0 | 0 | 0 | 0 | 0 | 0 | [18 empty] | 332 | 275 | 475 | 2500 | 0.0028264 | 25.5 | 63750 | 30281250 | 17531250 | 0 | 0 | 0 | 0 | 0 | 0 | 0 | [18 empty] | 332 | 275 | 475 | 2500 | 0.0028264 | 25.5 | 63750 | 30281250 | 17531250 | 0 | 0 | 0 | 0 | 0 | 0 | 0
333 | 275 | 525 | 2500 | 0.0010925 | 20.2498 | 50624.5723 | 26577900.4395 | 13921757.373 | 11570.625 | 28926562.5 | 15186445312.5 | 7954804687.5 | 7.9729e+12 | 4.1763e+12 | 2.1876e+12 | [18 empty] | 333 | 275 | 525 | 2500 | 0.0019581 | 25.4888 | 63721.9825 | 33454040.8052 | 17523545.1837 | 534.5827 | 1336456.7 | 701639767.4932 | 367525592.4965 | 368360877933.9471 | 192950936060.6389 | 101069537936.5252 | [18 empty] | 333 | 275 | 525 | 2500 | 0.002376 | 25.5 | 63750 | 33468750 | 17531250 | 0 | 0 | 0 | 0 | 0 | 0 | 0 | [18 empty] | 333 | 275 | 525 | 2500 | 0.0027806 | 25.5 | 63750 | 33468750 | 17531250 | 0 | 0 | 0 | 0 | 0 | 0 | 0 | [18 empty] | 333 | 275 | 525 | 2500 | 0.0029339 | 25.5 | 63750 | 33468750 | 17531250 | 0 | 0 | 0 | 0 | 0 | 0 | 0 | [18 empty] | 333 | 275 | 525 | 2500 | 0.0029456 | 25.5 | 63750 | 33468750 | 17531250 | 0 | 0 | 0 | 0 | 0 | 0 | 0 | [18 empty] | 333 | 275 | 525 | 2500 | 0.0029456 | 25.5 | 63750 | 33468750 | 17531250 | 0 | 0 | 0 | 0 | 0 | 0 | 0 | [18 empty] | 333 | 275 | 525 | 2500 | 0.0029456 | 25.5 | 63750 | 33468750 | 17531250 | 0 | 0 | 0 | 0 | 0 | 0 | 0 | [18 empty] | 333 | 275 | 525 | 2500 | 0.0029456 | 25.5 | 63750 | 33468750 | 17531250 | 0 | 0 | 0 | 0 | 0 | 0 | 0 | [18 empty] | 333 | 275 | 525 | 2500 | 0.0029456 | 25.5 | 63750 | 33468750 | 17531250 | 0 | 0 | 0 | 0 | 0 | 0 | 0
334 | 275 | 575 | 2500 | 0.0011 | 20.3363 | 50840.625 | 29233359.375 | 13981171.875 | 11475 | 28687500 | 16495312500 | 7889062500 | 9.4848e+12 | 4.5362e+12 | 2.1695e+12 | [18 empty] | 334 | 275 | 575 | 2500 | 0.0020307 | 25.5 | 63750 | 36656250 | 17531250 | 0 | 0 | 0 | 0 | 0 | 0 | 0 | [18 empty] | 334 | 275 | 575 | 2500 | 0.0024664 | 25.5 | 63750 | 36656250 | 17531250 | 0 | 0 | 0 | 0 | 0 | 0 | 0 | [18 empty] | 334 | 275 | 575 | 2500 | 0.0028915 | 25.5 | 63750 | 36656250 | 17531250 | 0 | 0 | 0 | 0 | 0 | 0 | 0 | [18 empty] | 334 | 275 | 575 | 2500 | 0.0030525 | 25.5 | 63750 | 36656250 | 17531250 | 0 | 0 | 0 | 0 | 0 | 0 | 0 | [18 empty] | 334 | 275 | 575 | 2500 | 0.0030647 | 25.5 | 63750 | 36656250 | 17531250 | 0 | 0 | 0 | 0 | 0 | 0 | 0 | [18 empty] | 334 | 275 | 575 | 2500 | 0.0030648 | 25.5 | 63750 | 36656250 | 17531250 | 0 | 0 | 0 | 0 | 0 | 0 | 0 | [18 empty] | 334 | 275 | 575 | 2500 | 0.0030648 | 25.5 | 63750 | 36656250 | 17531250 | 0 | 0 | 0 | 0 | 0 | 0 | 0 | [18 empty] | 334 | 275 | 575 | 2500 | 0.0030648 | 25.5 | 63750 | 36656250 | 17531250 | 0 | 0 | 0 | 0 | 0 | 0 | 0 | [18 empty] | 334 | 275 | 575 | 2500 | 0.0030648 | 25.5 | 63750 | 36656250 | 17531250 | 0 | 0 | 0 | 0 | 0 | 0 | 0
335 | 325 | -575 | 2500 | 0.00093 | 18.2013 | 45503.1563 | -26164314.8438 | 14788525.7813 | 13642.5 | 34106250 | -19611093750 | 11084531250 | 1.1276e+13 | -6.3736e+12 | 3.6025e+12 | [18 empty] | 335 | 325 | -575 | 2500 | 0.00038185 | 8.8077 | 22019.2323 | -12661058.5744 | 7156250.4986 | 20631.3798 | 51578449.3821 | -29657608394.6934 | 16762996049.1745 | 1.7053e+13 | -9.6387e+12 | 5.448e+12 | [18 empty] | 335 | 325 | -575 | 2500 | 0.00041406 | 9.4656 | 23663.9555 | -13606774.3968 | 7690785.5286 | 20220.7234 | 50551808.4604 | -29067289864.7251 | 16429337749.6272 | 1.6714e+13 | -9.4469e+12 | 5.3395e+12 | [18 empty] | 335 | 325 | -575 | 2500 | 0.00037046 | 8.5718 | 21429.488 | -12321955.6007 | 6964583.6004 | 20776.6509 | 51941627.236 | -29866435660.7218 | 16881028851.7123 | 1.7173e+13 | -9.7066e+12 | 5.4863e+12 | [18 empty] | 335 | 325 | -575 | 2500 | 0.00035682 | 8.2873 | 20718.1522 | -11912937.5134 | 6733399.4641 | 20950.5333 | 52376333.3713 | -30116391688.4991 | 17022308345.6734 | 1.7317e+13 | -9.7878e+12 | 5.5323e+12 | [18 empty] | 335 | 325 | -575 | 2500 | 0.00035576 | 8.2651 | 20662.7258 | -11881067.3159 | 6715385.8742 | 20964.0215 | 52410053.7337 | -30135780896.8545 | 17033267463.4395 | 1.7328e+13 | -9.7941e+12 | 5.5358e+12 | [18 empty] | 335 | 325 | -575 | 2500 | 0.00035576 | 8.265 | 20662.5795 | -11880983.2347 | 6715338.3501 | 20964.0571 | 52410142.6674 | -30135832033.7293 | 17033296366.8905 | 1.7328e+13 | -9.7941e+12 | 5.5358e+12 | [18 empty] | 335 | 325 | -575 | 2500 | 0.00035576 | 8.265 | 20662.5795 | -11880983.233 | 6715338.3491 | 20964.0571 | 52410142.6692 | -30135832034.7929 | 17033296367.4917 | 1.7328e+13 | -9.7941e+12 | 5.5358e+12 | [18 empty] | 335 | 325 | -575 | 2500 | 0.00035576 | 8.265 | 20662.5795 | -11880983.233 | 6715338.3491 | 20964.0571 | 52410142.6692 | -30135832034.7929 | 17033296367.4917 | 1.7328e+13 | -9.7941e+12 | 5.5358e+12 | [18 empty] | 335 | 325 | -575 | 2500 | 0.00035576 | 8.265 | 20662.5795 | -11880983.233 | 6715338.3491 | 20964.0571 | 52410142.6692 | -30135832034.7929 | 17033296367.4917 | 1.7328e+13 | -9.7941e+12 | 5.5358e+12
336 | 325 | -525 | 2500 | 0.0009375 | 18.3032 | 45758.0566 | -24022979.7363 | 14871368.4082 | 13546.875 | 33867187.5 | -17780273437.5 | 11006835937.5 | 9.3346e+12 | -5.7786e+12 | 3.5772e+12 | [18 empty] | 336 | 325 | -525 | 2500 | 0.00045444 | 10.2718 | 25679.4328 | -13481702.2374 | 8345815.6708 | 19705.8312 | 49264578.1154 | -25863903510.5994 | 16010987887.5139 | 1.3579e+13 | -8.4058e+12 | 5.2036e+12 | [18 empty] | 336 | 325 | -525 | 2500 | 0.00050442 | 11.2407 | 28101.76 | -14753424.003 | 9133072.0019 | 19068.6142 | 47671535.5284 | -25027556152.4174 | 15493249046.7346 | 1.3139e+13 | -8.134e+12 | 5.0353e+12 | [18 empty] | 336 | 325 | -525 | 2500 | 0.00048138 | 10.7979 | 26994.7836 | -14172261.3923 | 8773304.6714 | 19362.4174 | 48406043.4783 | -25413172826.1273 | 15731964130.4598 | 1.3342e+13 | -8.2593e+12 | 5.1129e+12 | [18 empty] | 336 | 325 | -525 | 2500 | 0.00047541 | 10.6821 | 26705.1487 | -14020203.0624 | 8679173.3244 | 19438.5566 | 48596391.5429 | -25513105560.0121 | 15793827251.436 | 1.3394e+13 | -8.2918e+12 | 5.133e+12 | [18 empty] | 336 | 325 | -525 | 2500 | 0.00047493 | 10.6728 | 26682.0898 | -14008097.1666 | 8671679.1984 | 19444.6055 | 48611513.7866 | -25521044737.9451 | 15798741980.6327 | 1.3399e+13 | -8.2943e+12 | 5.1346e+12 | [18 empty] | 336 | 325 | -525 | 2500 | 0.00047493 | 10.6728 | 26682.0643 | -14008083.7499 | 8671670.8928 | 19444.6122 | 48611530.5436 | -25521053535.4073 | 15798747426.6807 | 1.3399e+13 | -8.2943e+12 | 5.1346e+12 | [18 empty] | 336 | 325 | -525 | 2500 | 0.00047493 | 10.6728 | 26682.0643 | -14008083.7495 | 8671670.8925 | 19444.6122 | 48611530.5442 | -25521053535.685 | 15798747426.8526 | 1.3399e+13 | -8.2943e+12 | 5.1346e+12 | [18 empty] | 336 | 325 | -525 | 2500 | 0.00047493 | 10.6728 | 26682.0643 | -14008083.7495 | 8671670.8925 | 19444.6122 | 48611530.5442 | -25521053535.685 | 15798747426.8526 | 1.3399e+13 | -8.2943e+12 | 5.1346e+12 | [18 empty] | 336 | 325 | -525 | 2500 | 0.00047493 | 10.6728 | 26682.0643 | -14008083.7495 | 8671670.8925 | 19444.6122 | 48611530.5442 | -25521053535.685 | 15798747426.8526 | 1.3399e+13 | -8.2943e+12 | 5.1346e+12
337 | 325 | -475 | 2500 | 0.000945 | 18.4045 | 46011.1641 | -21855302.9297 | 14953628.3203 | 13451.25 | 33628125 | -15973359375 | 10929140625 | 7.5873e+12 | -5.1913e+12 | 3.552e+12 | [18 empty] | 337 | 325 | -475 | 2500 | 0.00052704 | 11.6687 | 29171.6647 | -13856540.7457 | 9480791.0365 | 18780.2827 | 46950706.8488 | -22301585753.1702 | 15258979725.8533 | 1.0593e+13 | -7.248e+12 | 4.9592e+12 | [18 empty] | 337 | 325 | -475 | 2500 | 0.00059478 | 12.9117 | 32279.2987 | -15332666.904 | 10490772.0922 | 17916.505 | 44791262.5964 | -21275849733.3074 | 14557160343.8419 | 1.0106e+13 | -6.9147e+12 | 4.7311e+12 | [18 empty] | 337 | 325 | -475 | 2500 | 0.0005923 | 12.8672 | 32167.9113 | -15279757.8607 | 10454571.1678 | 17948.1839 | 44870459.7206 | -21313468367.3029 | 14582899409.2072 | 1.0124e+13 | -6.9269e+12 | 4.7394e+12 | [18 empty] | 337 | 325 | -475 | 2500 | 0.00059399 | 12.8976 | 32243.8955 | -15315850.3392 | 10479266.0215 | 17926.5799 | 44816449.7145 | -21287813614.3673 | 14565346157.1987 | 1.0112e+13 | -6.9185e+12 | 4.7337e+12 | [18 empty] | 337 | 325 | -475 | 2500 | 0.0005941 | 12.8995 | 32248.7824 | -15318171.6226 | 10480854.2681 | 17925.1895 | 44812973.8395 | -21286162573.7455 | 14564216497.8259 | 1.0111e+13 | -6.918e+12 | 4.7334e+12 | [18 empty] | 337 | 325 | -475 | 2500 | 0.0005941 | 12.8995 | 32248.8603 | -15318208.6318 | 10480879.5902 | 17925.1674 | 44812918.4199 | -21286136249.4576 | 14564198486.471 | 1.0111e+13 | -6.918e+12 | 4.7334e+12 | [18 empty] | 337 | 325 | -475 | 2500 | 0.0005941 | 12.8995 | 32248.8603 | -15318208.6323 | 10480879.5905 | 17925.1674 | 44812918.4191 | -21286136249.0814 | 14564198486.2136 | 1.0111e+13 | -6.918e+12 | 4.7334e+12 | [18 empty] | 337 | 325 | -475 | 2500 | 0.0005941 | 12.8995 | 32248.8603 | -15318208.6323 | 10480879.5905 | 17925.1674 | 44812918.4191 | -21286136249.0814 | 14564198486.2136 | 1.0111e+13 | -6.918e+12 | 4.7334e+12 | [18 empty] | 337 | 325 | -475 | 2500 | 0.0005941 | 12.8995 | 32248.8603 | -15318208.6323 | 10480879.5905 | 17925.1674 | 44812918.4191 | -21286136249.0814 | 14564198486.2136 | 1.0111e+13 | -6.918e+12 | 4.7334e+12
338 | 325 | -425 | 2500 | 0.0009525 | 18.505 | 46262.4785 | -19661553.3691 | 15035305.5176 | 13355.625 | 33389062.5 | -14190351562.5 | 10851445312.5 | 6.0309e+12 | -4.6119e+12 | 3.5267e+12 | [18 empty] | 338 | 325 | -425 | 2500 | 0.00059963 | 12.9984 | 32495.928 | -13810769.3948 | 10561176.596 | 17854.7342 | 44636835.5821 | -18970655122.4059 | 14506971564.1927 | 8.0625e+12 | -6.1655e+12 | 4.7148e+12 | [18 empty] | 338 | 325 | -425 | 2500 | 0.00068515 | 14.4786 | 36196.5717 | -15383542.969 | 11763885.7998 | 16764.3959 | 41910989.6645 | -17812170607.3951 | 13621071640.9492 | 7.5702e+12 | -5.789e+12 | 4.4268e+12 | [18 empty] | 338 | 325 | -425 | 2500 | 0.00070322 | 14.7795 | 36948.871 | -15703270.1942 | 12008383.0897 | 16533.9504 | 41334875.9629 | -17567322284.2484 | 13433834687.9547 | 7.4661e+12 | -5.7094e+12 | 4.366e+12 | [18 empty] | 338 | 325 | -425 | 2500 | 0.00071258 | 14.9338 | 37334.3925 | -15867116.8035 | 12133677.5556 | 16414.6032 | 41036507.886 | -17440515851.5647 | 13336865062.9613 | 7.4122e+12 | -5.6682e+12 | 4.3345e+12 | [18 empty] | 338 | 325 | -425 | 2500 | 0.00071327 | 14.9451 | 37362.8033 | -15879191.4166 | 12142911.0833 | 16405.7736 | 41014433.8924 | -17431134404.2557 | 13329691015.0191 | 7.4082e+12 | -5.6651e+12 | 4.3321e+12 | [18 empty] | 338 | 325 | -425 | 2500 | 0.00071328 | 14.9452 | 37362.9675 | -15879261.1936 | 12142964.4422 | 16405.7225 | 41014306.2962 | -17431080175.8801 | 13329649546.2612 | 7.4082e+12 | -5.6651e+12 | 4.3321e+12 | [18 empty] | 338 | 325 | -425 | 2500 | 0.00071328 | 14.9452 | 37362.9675 | -15879261.1948 | 12142964.4431 | 16405.7225 | 41014306.2941 | -17431080174.9821 | 13329649545.5745 | 7.4082e+12 | -5.6651e+12 | 4.3321e+12 | [18 empty] | 338 | 325 | -425 | 2500 | 0.00071328 | 14.9452 | 37362.9675 | -15879261.1948 | 12142964.4431 | 16405.7225 | 41014306.2941 | -17431080174.9821 | 13329649545.5745 | 7.4082e+12 | -5.6651e+12 | 4.3321e+12 | [18 empty] | 338 | 325 | -425 | 2500 | 0.00071328 | 14.9452 | 37362.9675 | -15879261.1948 | 12142964.4431 | 16405.7225 | 41014306.2941 | -17431080174.9821 | 13329649545.5745 | 7.4082e+12 | -5.6651e+12 | 4.3321e+12
339 | 325 | 425 | 2500 | 0.00108 | 20.1042 | 50260.5 | 21360712.5 | 16334662.5 | 11730 | 29325000 | 12463125000 | 9530625000 | 5296828125000 | 4050515625000 | 3097453125000 | [18 empty] | 339 | 325 | 425 | 2500 | 0.0018337 | 25.3237 | 63309.2023 | 26906410.9602 | 20575490.7343 | 2120.4096 | 5301024.0491 | 2252935220.8743 | 1722832815.9627 | 957497468871.5629 | 732203946784.1364 | 559920665187.869 | [18 empty] | 339 | 325 | 425 | 2500 | 0.0022213 | 25.5 | 63750 | 27093750 | 20718750 | 0 | 0 | 0 | 0 | 0 | 0 | 0 | [18 empty] | 339 | 325 | 425 | 2500 | 0.0025889 | 25.5 | 63750 | 27093750 | 20718750 | 0 | 0 | 0 | 0 | 0 | 0 | 0 | [18 empty] | 339 | 325 | 425 | 2500 | 0.0027285 | 25.5 | 63750 | 27093750 | 20718750 | 0 | 0 | 0 | 0 | 0 | 0 | 0 | [18 empty] | 339 | 325 | 425 | 2500 | 0.0027392 | 25.5 | 63750 | 27093750 | 20718750 | 0 | 0 | 0 | 0 | 0 | 0 | 0 | [18 empty] | 339 | 325 | 425 | 2500 | 0.0027392 | 25.5 | 63750 | 27093750 | 20718750 | 0 | 0 | 0 | 0 | 0 | 0 | 0 | [18 empty] | 339 | 325 | 425 | 2500 | 0.0027392 | 25.5 | 63750 | 27093750 | 20718750 | 0 | 0 | 0 | 0 | 0 | 0 | 0 | [18 empty] | 339 | 325 | 425 | 2500 | 0.0027392 | 25.5 | 63750 | 27093750 | 20718750 | 0 | 0 | 0 | 0 | 0 | 0 | 0 | [18 empty] | 339 | 325 | 425 | 2500 | 0.0027392 | 25.5 | 63750 | 27093750 | 20718750 | 0 | 0 | 0 | 0 | 0 | 0 | 0
340 | 325 | 475 | 2500 | 0.0010875 | 20.1918 | 50479.541 | 23977781.9824 | 16405850.8301 | 11634.375 | 29085937.5 | 13815820312.5 | 9452929687.5 | 6.5625e+12 | 4.4901e+12 | 3.0722e+12 | [18 empty] | 340 | 325 | 475 | 2500 | 0.0019063 | 25.444 | 63610.0301 | 30214764.2929 | 20673259.7793 | 1194.8611 | 2987152.7825 | 1418897571.6723 | 970824654.3021 | 673976346544.3309 | 461141710793.4895 | 315518012648.1771 | [18 empty] | 340 | 325 | 475 | 2500 | 0.0023117 | 25.5 | 63750 | 30281250 | 20718750 | 0 | 0 | 0 | 0 | 0 | 0 | 0 | [18 empty] | 340 | 325 | 475 | 2500 | 0.0026998 | 25.5 | 63750 | 30281250 | 20718750 | 0 | 0 | 0 | 0 | 0 | 0 | 0 | [18 empty] | 340 | 325 | 475 | 2500 | 0.0028471 | 25.5 | 63750 | 30281250 | 20718750 | 0 | 0 | 0 | 0 | 0 | 0 | 0 | [18 empty] | 340 | 325 | 475 | 2500 | 0.0028583 | 25.5 | 63750 | 30281250 | 20718750 | 0 | 0 | 0 | 0 | 0 | 0 | 0 | [18 empty] | 340 | 325 | 475 | 2500 | 0.0028584 | 25.5 | 63750 | 30281250 | 20718750 | 0 | 0 | 0 | 0 | 0 | 0 | 0 | [18 empty] | 340 | 325 | 475 | 2500 | 0.0028584 | 25.5 | 63750 | 30281250 | 20718750 | 0 | 0 | 0 | 0 | 0 | 0 | 0 | [18 empty] | 340 | 325 | 475 | 2500 | 0.0028584 | 25.5 | 63750 | 30281250 | 20718750 | 0 | 0 | 0 | 0 | 0 | 0 | 0 | [18 empty] | 340 | 325 | 475 | 2500 | 0.0028584 | 25.5 | 63750 | 30281250 | 20718750 | 0 | 0 | 0 | 0 | 0 | 0 | 0
341 | 325 | 525 | 2500 | 0.001095 | 20.2787 | 50696.7891 | 26615814.2578 | 16476456.4453 | 11538.75 | 28846875 | 15144609375 | 9375234375 | 7950919921875 | 4921998046875 | 3046951171875 | [18 empty] | 341 | 325 | 525 | 2500 | 0.0019789 | 25.4972 | 63742.8893 | 33465016.8753 | 20716439.018 | 269.3126 | 673281.5158 | 353472795.8055 | 218816492.6415 | 185573217797.8792 | 114878658636.7824 | 71115360108.4843 | [18 empty] | 341 | 325 | 525 | 2500 | 0.002402 | 25.5 | 63750 | 33468750 | 20718750 | 0 | 0 | 0 | 0 | 0 | 0 | 0 | [18 empty] | 341 | 325 | 525 | 2500 | 0.0028107 | 25.5 | 63750 | 33468750 | 20718750 | 0 | 0 | 0 | 0 | 0 | 0 | 0 | [18 empty] | 341 | 325 | 525 | 2500 | 0.0029657 | 25.5 | 63750 | 33468750 | 20718750 | 0 | 0 | 0 | 0 | 0 | 0 | 0 | [18 empty] | 341 | 325 | 525 | 2500 | 0.0029775 | 25.5 | 63750 | 33468750 | 20718750 | 0 | 0 | 0 | 0 | 0 | 0 | 0 | [18 empty] | 341 | 325 | 525 | 2500 | 0.0029775 | 25.5 | 63750 | 33468750 | 20718750 | 0 | 0 | 0 | 0 | 0 | 0 | 0 | [18 empty] | 341 | 325 | 525 | 2500 | 0.0029775 | 25.5 | 63750 | 33468750 | 20718750 | 0 | 0 | 0 | 0 | 0 | 0 | 0 | [18 empty] | 341 | 325 | 525 | 2500 | 0.0029775 | 25.5 | 63750 | 33468750 | 20718750 | 0 | 0 | 0 | 0 | 0 | 0 | 0 | [18 empty] | 341 | 325 | 525 | 2500 | 0.0029775 | 25.5 | 63750 | 33468750 | 20718750 | 0 | 0 | 0 | 0 | 0 | 0 | 0
342 | 325 | 575 | 2500 | 0.0011025 | 20.3649 | 50912.2441 | 29274540.3809 | 16546479.3457 | 11443.125 | 28607812.5 | 16449492187.5 | 9297539062.5 | 9.4585e+12 | 5.3461e+12 | 3.0217e+12 | [18 empty] | 342 | 325 | 575 | 2500 | 0.0020515 | 25.5 | 63750 | 36656250 | 20718750 | 0 | 0 | 0 | 0 | 0 | 0 | 0 | [18 empty] | 342 | 325 | 575 | 2500 | 0.0024924 | 25.5 | 63750 | 36656250 | 20718750 | 0 | 0 | 0 | 0 | 0 | 0 | 0 | [18 empty] | 342 | 325 | 575 | 2500 | 0.0029216 | 25.5 | 63750 | 36656250 | 20718750 | 0 | 0 | 0 | 0 | 0 | 0 | 0 | [18 empty] | 342 | 325 | 575 | 2500 | 0.0030843 | 25.5 | 63750 | 36656250 | 20718750 | 0 | 0 | 0 | 0 | 0 | 0 | 0 | [18 empty] | 342 | 325 | 575 | 2500 | 0.0030967 | 25.5 | 63750 | 36656250 | 20718750 | 0 | 0 | 0 | 0 | 0 | 0 | 0 | [18 empty] | 342 | 325 | 575 | 2500 | 0.0030967 | 25.5 | 63750 | 36656250 | 20718750 | 0 | 0 | 0 | 0 | 0 | 0 | 0 | [18 empty] | 342 | 325 | 575 | 2500 | 0.0030967 | 25.5 | 63750 | 36656250 | 20718750 | 0 | 0 | 0 | 0 | 0 | 0 | 0 | [18 empty] | 342 | 325 | 575 | 2500 | 0.0030967 | 25.5 | 63750 | 36656250 | 20718750 | 0 | 0 | 0 | 0 | 0 | 0 | 0 | [18 empty] | 342 | 325 | 575 | 2500 | 0.0030967 | 25.5 | 63750 | 36656250 | 20718750 | 0 | 0 | 0 | 0 | 0 | 0 | 0
343 | 375 | -575 | 2500 | 0.0009325 | 18.2353 | 45588.3223 | -26213285.3027 | 17095620.8496 | 13610.625 | 34026562.5 | -19565273437.5 | 12759960937.5 | 1.125e+13 | -7.337e+12 | 4.785e+12 | [18 empty] | 343 | 375 | -575 | 2500 | 0.00040266 | 9.2342 | 23085.4487 | -13274132.991 | 8657043.255 | 20366.1097 | 50915274.1979 | -29276282663.7973 | 19093227824.2156 | 1.6834e+13 | -1.0979e+13 | 7.16e+12 | [18 empty] | 343 | 375 | -575 | 2500 | 0.00044004 | 9.9866 | 24966.4817 | -14355726.9703 | 9362430.6328 | 19889.4919 | 49723729.6713 | -28591144560.9942 | 18646398626.7354 | 1.644e+13 | -1.0722e+13 | 6.9924e+12 | [18 empty] | 343 | 375 | -575 | 2500 | 0.00040061 | 9.1925 | 22981.2241 | -13214203.8723 | 8617959.0472 | 20392.1925 | 50980481.1863 | -29313776682.099 | 19117680444.8472 | 1.6855e+13 | -1.0993e+13 | 7.1691e+12 | [18 empty] | 343 | 375 | -575 | 2500 | 0.00038862 | 8.9471 | 22367.7428 | -12861452.1028 | 8387903.5453 | 20545.0486 | 51362621.5968 | -29533507418.1682 | 19260983098.8053 | 1.6982e+13 | -1.1075e+13 | 7.2229e+12 | [18 empty] | 343 | 375 | -575 | 2500 | 0.00038769 | 8.928 | 22320.0156 | -12834008.959 | 8370005.8428 | 20556.8928 | 51392231.9687 | -29550533381.9786 | 19272086988.2469 | 1.6992e+13 | -1.1081e+13 | 7.227e+12 | [18 empty] | 343 | 375 | -575 | 2500 | 0.00038769 | 8.928 | 22319.8936 | -12833938.8278 | 8369960.1051 | 20556.923 | 51392307.6163 | -29550576879.3805 | 19272115356.1177 | 1.6992e+13 | -1.1081e+13 | 7.227e+12 | [18 empty] | 343 | 375 | -575 | 2500 | 0.00038769 | 8.928 | 22319.8936 | -12833938.8263 | 8369960.1041 | 20556.923 | 51392307.6179 | -29550576880.3159 | 19272115356.7278 | 1.6992e+13 | -1.1081e+13 | 7.227e+12 | [18 empty] | 343 | 375 | -575 | 2500 | 0.00038769 | 8.928 | 22319.8936 | -12833938.8263 | 8369960.1041 | 20556.923 | 51392307.6179 | -29550576880.3159 | 19272115356.7278 | 1.6992e+13 | -1.1081e+13 | 7.227e+12 | [18 empty] | 343 | 375 | -575 | 2500 | 0.00038769 | 8.928 | 22319.8936 | -12833938.8263 | 8369960.1041 | 20556.923 | 51392307.6179 | -29550576880.3159 | 19272115356.7278 | 1.6992e+13 | -1.1081e+13 | 7.227e+12
344 | 375 | -525 | 2500 | 0.00094 | 18.337 | 45842.625 | -24067378.125 | 17190984.375 | 13515 | 33787500 | -17738437500 | 12670312500 | 9312679687500 | -6651914062500 | 4751367187500 | [18 empty] | 344 | 375 | -525 | 2500 | 0.00047525 | 10.679 | 26697.508 | -14016191.6845 | 10011565.4889 | 19440.5612 | 48601402.9313 | -25515736538.9117 | 18225526099.2226 | 1.3396e+13 | -9.5684e+12 | 6.8346e+12 | [18 empty] | 344 | 375 | -525 | 2500 | 0.0005304 | 11.7318 | 29329.4598 | -15397966.3823 | 10998547.416 | 18737.3827 | 46843456.7393 | -24592814788.1413 | 17566296277.2438 | 1.2911e+13 | -9.2223e+12 | 6.5874e+12 | [18 empty] | 344 | 375 | -525 | 2500 | 0.00051153 | 11.376 | 28439.9091 | -14930952.3011 | 10664965.9294 | 18977.959 | 47444897.4286 | -24908571149.9935 | 17791836535.7097 | 1.3077e+13 | -9.3407e+12 | 6.6719e+12 | [18 empty] | 344 | 375 | -525 | 2500 | 0.00050721 | 11.2938 | 28234.5268 | -14823126.5911 | 10587947.5651 | 19033.0719 | 47582679.7684 | -24980906878.4056 | 17843504913.1468 | 1.3115e+13 | -9.3678e+12 | 6.6913e+12 | [18 empty] | 344 | 375 | -525 | 2500 | 0.00050686 | 11.2872 | 28218.086 | -14814495.1274 | 10581782.2339 | 19037.4768 | 47593692.0216 | -24986688311.3192 | 17847634508.0852 | 1.3118e+13 | -9.37e+12 | 6.6929e+12 | [18 empty] | 344 | 375 | -525 | 2500 | 0.00050686 | 11.2872 | 28218.0808 | -14814492.4065 | 10581780.2903 | 19037.4782 | 47593695.4926 | -24986690133.6106 | 17847635809.7219 | 1.3118e+13 | -9.37e+12 | 6.6929e+12 | [18 empty] | 344 | 375 | -525 | 2500 | 0.00050686 | 11.2872 | 28218.0808 | -14814492.4062 | 10581780.2902 | 19037.4782 | 47593695.4929 | -24986690133.7712 | 17847635809.8366 | 1.3118e+13 | -9.37e+12 | 6.6929e+12 | [18 empty] | 344 | 375 | -525 | 2500 | 0.00050686 | 11.2872 | 28218.0808 | -14814492.4062 | 10581780.2902 | 19037.4782 | 47593695.4929 | -24986690133.7712 | 17847635809.8366 | 1.3118e+13 | -9.37e+12 | 6.6929e+12 | [18 empty] | 344 | 375 | -525 | 2500 | 0.00050686 | 11.2872 | 28218.0808 | -14814492.4062 | 10581780.2902 | 19037.4782 | 47593695.4929 | -24986690133.7712 | 17847635809.8366 | 1.3118e+13 | -9.37e+12 | 6.6929e+12
345 | 375 | -475 | 2500 | 0.0009475 | 18.4381 | 46095.1348 | -21895189.0137 | 17285675.5371 | 13419.375 | 33548437.5 | -15935507812.5 | 12580664062.5 | 7.5694e+12 | -5.9758e+12 | 4.7177e+12 | [18 empty] | 345 | 375 | -475 | 2500 | 0.00054784 | 12.0566 | 30141.5986 | -14317259.3473 | 11303099.4847 | 18515.0127 | 46287531.6646 | -21986577540.6909 | 17357824374.2296 | 1.0444e+13 | -8.245e+12 | 6.5092e+12 | [18 empty] | 345 | 375 | -475 | 2500 | 0.00062076 | 13.3729 | 33432.1721 | -15880281.7337 | 12537064.5266 | 17585.2735 | 43963183.8073 | -20882512308.4862 | 16486193927.7523 | 9.9192e+12 | -7.8309e+12 | 6.1823e+12 | [18 empty] | 345 | 375 | -475 | 2500 | 0.00062245 | 13.4026 | 33506.4262 | -15915552.4651 | 12564909.8409 | 17563.7255 | 43909313.6709 | -20856923993.658 | 16465992626.5721 | 9.907e+12 | -7.8213e+12 | 6.1747e+12 | [18 empty] | 345 | 375 | -475 | 2500 | 0.0006258 | 13.4612 | 33653.0612 | -15985204.0511 | 12619897.9351 | 17521.0952 | 43802737.94 | -20806300521.4852 | 16426026727.4883 | 9.883e+12 | -7.8024e+12 | 6.1598e+12 | [18 empty] | 345 | 375 | -475 | 2500 | 0.00062603 | 13.4654 | 33663.4848 | -15990155.2709 | 12623806.7928 | 17518.0608 | 43795152.0745 | -20802697235.3697 | 16423182027.9235 | 9.8813e+12 | -7.801e+12 | 6.1587e+12 | [18 empty] | 345 | 375 | -475 | 2500 | 0.00062604 | 13.4654 | 33663.5792 | -15990200.1104 | 12623842.1924 | 17518.0333 | 43795083.3689 | -20802664600.213 | 16423156263.326 | 9.8813e+12 | -7.801e+12 | 6.1587e+12 | [18 empty] | 345 | 375 | -475 | 2500 | 0.00062604 | 13.4654 | 33663.5792 | -15990200.1111 | 12623842.193 | 17518.0333 | 43795083.3679 | -20802664599.7308 | 16423156262.9454 | 9.8813e+12 | -7.801e+12 | 6.1587e+12 | [18 empty] | 345 | 375 | -475 | 2500 | 0.00062604 | 13.4654 | 33663.5792 | -15990200.1111 | 12623842.193 | 17518.0333 | 43795083.3679 | -20802664599.7308 | 16423156262.9454 | 9.8813e+12 | -7.801e+12 | 6.1587e+12 | [18 empty] | 345 | 375 | -475 | 2500 | 0.00062604 | 13.4654 | 33663.5792 | -15990200.1111 | 12623842.193 | 17518.0333 | 43795083.3679 | -20802664599.7308 | 16423156262.9454 | 9.8813e+12 | -7.801e+12 | 6.1587e+12
346 | 375 | -425 | 2500 | 0.000955 | 18.5383 | 46345.8516 | -19696986.9141 | 17379694.3359 | 13323.75 | 33309375 | -14156484375 | 12491015625 | 6016505859375 | -5308681640625 | 4684130859375 | [18 empty] | 346 | 375 | -425 | 2500 | 0.00062043 | 13.3671 | 33417.7206 | -14202531.2747 | 12531645.2424 | 17589.4642 | 43973660.398 | -18688805669.1348 | 16490122649.2366 | 7.9427e+12 | -7.0083e+12 | 6.1838e+12 | [18 empty] | 346 | 375 | -425 | 2500 | 0.00071112 | 14.9098 | 37274.6186 | -15841712.8934 | 13977981.9647 | 16433.1644 | 41082910.8754 | -17460237122.0288 | 15406091578.2607 | 7.4206e+12 | -6.5476e+12 | 5.7773e+12 | [18 empty] | 346 | 375 | -425 | 2500 | 0.00073337 | 15.2723 | 38180.7754 | -16226829.5527 | 14317790.7818 | 16149.492 | 40373729.9132 | -17158835213.0925 | 15140148717.4345 | 7.2925e+12 | -6.4346e+12 | 5.6776e+12 | [18 empty] | 346 | 375 | -425 | 2500 | 0.00074438 | 15.4493 | 38623.3457 | -16414921.9428 | 14483754.6554 | 16009.1184 | 40022796.1115 | -17009688347.4071 | 15008548541.8298 | 7.2291e+12 | -6.3786e+12 | 5.6282e+12 | [18 empty] | 346 | 375 | -425 | 2500 | 0.0007452 | 15.4625 | 38656.2121 | -16428890.1222 | 14496079.5196 | 15998.6449 | 39996612.1274 | -16998560154.13 | 14998729547.7618 | 7.2244e+12 | -6.3745e+12 | 5.6245e+12 | [18 empty] | 346 | 375 | -425 | 2500 | 0.00074521 | 15.4626 | 38656.3888 | -16428965.2529 | 14496145.8114 | 15998.5885 | 39996471.2451 | -16998500279.1875 | 14998676716.9302 | 7.2244e+12 | -6.3744e+12 | 5.6245e+12 | [18 empty] | 346 | 375 | -425 | 2500 | 0.00074521 | 15.4626 | 38656.3888 | -16428965.2542 | 14496145.8125 | 15998.5885 | 39996471.2428 | -16998500278.1947 | 14998676716.0542 | 7.2244e+12 | -6.3744e+12 | 5.6245e+12 | [18 empty] | 346 | 375 | -425 | 2500 | 0.00074521 | 15.4626 | 38656.3888 | -16428965.2542 | 14496145.8125 | 15998.5885 | 39996471.2428 | -16998500278.1947 | 14998676716.0541 | 7.2244e+12 | -6.3744e+12 | 5.6245e+12 | [18 empty] | 346 | 375 | -425 | 2500 | 0.00074521 | 15.4626 | 38656.3888 | -16428965.2542 | 14496145.8125 | 15998.5885 | 39996471.2428 | -16998500278.1947 | 14998676716.0541 | 7.2244e+12 | -6.3744e+12 | 5.6245e+12
347 | 375 | 425 | 2500 | 0.0010825 | 20.1335 | 50333.7129 | 21391827.9785 | 18875142.334 | 11698.125 | 29245312.5 | 12429257812.5 | 10966992187.5 | 5.2824e+12 | 4.661e+12 | 4.1126e+12 | [18 empty] | 347 | 375 | 425 | 2500 | 0.0018545 | 25.365 | 63412.5938 | 26950352.386 | 23779722.6936 | 1855.1395 | 4637848.8649 | 1971085767.6032 | 1739193324.3558 | 837711451231.3733 | 739157162851.2117 | 652197496633.4221 | [18 empty] | 347 | 375 | 425 | 2500 | 0.0022473 | 25.5 | 63750 | 27093750 | 23906250 | 0 | 0 | 0 | 0 | 0 | 0 | 0 | [18 empty] | 347 | 375 | 425 | 2500 | 0.002619 | 25.5 | 63750 | 27093750 | 23906250 | 0 | 0 | 0 | 0 | 0 | 0 | 0 | [18 empty] | 347 | 375 | 425 | 2500 | 0.0027604 | 25.5 | 63750 | 27093750 | 23906250 | 0 | 0 | 0 | 0 | 0 | 0 | 0 | [18 empty] | 347 | 375 | 425 | 2500 | 0.0027711 | 25.5 | 63750 | 27093750 | 23906250 | 0 | 0 | 0 | 0 | 0 | 0 | 0 | [18 empty] | 347 | 375 | 425 | 2500 | 0.0027711 | 25.5 | 63750 | 27093750 | 23906250 | 0 | 0 | 0 | 0 | 0 | 0 | 0 | [18 empty] | 347 | 375 | 425 | 2500 | 0.0027711 | 25.5 | 63750 | 27093750 | 23906250 | 0 | 0 | 0 | 0 | 0 | 0 | 0 | [18 empty] | 347 | 375 | 425 | 2500 | 0.0027711 | 25.5 | 63750 | 27093750 | 23906250 | 0 | 0 | 0 | 0 | 0 | 0 | 0 | [18 empty] | 347 | 375 | 425 | 2500 | 0.0027711 | 25.5 | 63750 | 27093750 | 23906250 | 0 | 0 | 0 | 0 | 0 | 0 | 0
348 | 375 | 475 | 2500 | 0.00109 | 20.2209 | 50552.1562 | 24012274.2188 | 18957058.5938 | 11602.5 | 29006250 | 13777968750 | 10877343750 | 6.5445e+12 | 5.1667e+12 | 4.079e+12 | [18 empty] | 348 | 375 | 475 | 2500 | 0.0019271 | 25.4661 | 63665.2804 | 30241008.2095 | 23874480.1654 | 929.591 | 2323977.5983 | 1103889359.1929 | 871491599.3628 | 524347445616.6199 | 413958509697.3315 | 326809349761.0512 | [18 empty] | 348 | 375 | 475 | 2500 | 0.0023376 | 25.5 | 63750 | 30281250 | 23906250 | 0 | 0 | 0 | 0 | 0 | 0 | 0 | [18 empty] | 348 | 375 | 475 | 2500 | 0.0027299 | 25.5 | 63750 | 30281250 | 23906250 | 0 | 0 | 0 | 0 | 0 | 0 | 0 | [18 empty] | 348 | 375 | 475 | 2500 | 0.0028789 | 25.5 | 63750 | 30281250 | 23906250 | 0 | 0 | 0 | 0 | 0 | 0 | 0 | [18 empty] | 348 | 375 | 475 | 2500 | 0.0028903 | 25.5 | 63750 | 30281250 | 23906250 | 0 | 0 | 0 | 0 | 0 | 0 | 0 | [18 empty] | 348 | 375 | 475 | 2500 | 0.0028903 | 25.5 | 63750 | 30281250 | 23906250 | 0 | 0 | 0 | 0 | 0 | 0 | 0 | [18 empty] | 348 | 375 | 475 | 2500 | 0.0028903 | 25.5 | 63750 | 30281250 | 23906250 | 0 | 0 | 0 | 0 | 0 | 0 | 0 | [18 empty] | 348 | 375 | 475 | 2500 | 0.0028903 | 25.5 | 63750 | 30281250 | 23906250 | 0 | 0 | 0 | 0 | 0 | 0 | 0 | [18 empty] | 348 | 375 | 475 | 2500 | 0.0028903 | 25.5 | 63750 | 30281250 | 23906250 | 0 | 0 | 0 | 0 | 0 | 0 | 0
349 | 375 | 525 | 2500 | 0.0010975 | 20.3075 | 50768.8066 | 26653623.4863 | 19038302.4902 | 11506.875 | 28767187.5 | 15102773437.5 | 10787695312.5 | 7.929e+12 | 5.6635e+12 | 4.0454e+12 | [18 empty] | 349 | 375 | 525 | 2500 | 0.0019997 | 25.5 | 63749.9984 | 33468749.1589 | 23906249.3992 | 4.0425 | 10106.3317 | 5305824.1177 | 3789874.3698 | 2785557661.8133 | 1989684044.1524 | 1421202888.6803 | [18 empty] | 349 | 375 | 525 | 2500 | 0.002428 | 25.5 | 63750 | 33468750 | 23906250 | 0 | 0 | 0 | 0 | 0 | 0 | 0 | [18 empty] | 349 | 375 | 525 | 2500 | 0.0028409 | 25.5 | 63750 | 33468750 | 23906250 | 0 | 0 | 0 | 0 | 0 | 0 | 0 | [18 empty] | 349 | 375 | 525 | 2500 | 0.0029975 | 25.5 | 63750 | 33468750 | 23906250 | 0 | 0 | 0 | 0 | 0 | 0 | 0 | [18 empty] | 349 | 375 | 525 | 2500 | 0.0030094 | 25.5 | 63750 | 33468750 | 23906250 | 0 | 0 | 0 | 0 | 0 | 0 | 0 | [18 empty] | 349 | 375 | 525 | 2500 | 0.0030095 | 25.5 | 63750 | 33468750 | 23906250 | 0 | 0 | 0 | 0 | 0 | 0 | 0 | [18 empty] | 349 | 375 | 525 | 2500 | 0.0030095 | 25.5 | 63750 | 33468750 | 23906250 | 0 | 0 | 0 | 0 | 0 | 0 | 0 | [18 empty] | 349 | 375 | 525 | 2500 | 0.0030095 | 25.5 | 63750 | 33468750 | 23906250 | 0 | 0 | 0 | 0 | 0 | 0 | 0 | [18 empty] | 349 | 375 | 525 | 2500 | 0.0030095 | 25.5 | 63750 | 33468750 | 23906250 | 0 | 0 | 0 | 0 | 0 | 0 | 0
350 | 375 | 575 | 2500 | 0.001105 | 20.3935 | 50983.6641 | 29315606.8359 | 19118874.0234 | 11411.25 | 28528125 | 16403671875 | 10698046875 | 9432111328125 | 6151376953125 | 4011767578125 | [18 empty] | 350 | 375 | 575 | 2500 | 0.0020723 | 25.5 | 63750 | 36656250 | 23906250 | 0 | 0 | 0 | 0 | 0 | 0 | 0 | [18 empty] | 350 | 375 | 575 | 2500 | 0.0025184 | 25.5 | 63750 | 36656250 | 23906250 | 0 | 0 | 0 | 0 | 0 | 0 | 0 | [18 empty] | 350 | 375 | 575 | 2500 | 0.0029518 | 25.5 | 63750 | 36656250 | 23906250 | 0 | 0 | 0 | 0 | 0 | 0 | 0 | [18 empty] | 350 | 375 | 575 | 2500 | 0.0031161 | 25.5 | 63750 | 36656250 | 23906250 | 0 | 0 | 0 | 0 | 0 | 0 | 0 | [18 empty] | 350 | 375 | 575 | 2500 | 0.0031286 | 25.5 | 63750 | 36656250 | 23906250 | 0 | 0 | 0 | 0 | 0 | 0 | 0 | [18 empty] | 350 | 375 | 575 | 2500 | 0.0031287 | 25.5 | 63750 | 36656250 | 23906250 | 0 | 0 | 0 | 0 | 0 | 0 | 0 | [18 empty] | 350 | 375 | 575 | 2500 | 0.0031287 | 25.5 | 63750 | 36656250 | 23906250 | 0 | 0 | 0 | 0 | 0 | 0 | 0 | [18 empty] | 350 | 375 | 575 | 2500 | 0.0031287 | 25.5 | 63750 | 36656250 | 23906250 | 0 | 0 | 0 | 0 | 0 | 0 | 0 | [18 empty] | 350 | 375 | 575 | 2500 | 0.0031287 | 25.5 | 63750 | 36656250 | 23906250 | 0 | 0 | 0 | 0 | 0 | 0 | 0
351 | 425 | -575 | 2500 | 0.000935 | 18.2693 | 45673.2891 | -26262141.2109 | 19411147.8516 | 13578.75 | 33946875 | -19519453125 | 14427421875 | 11223685546875 | -8295767578125 | 6131654296875 | [18 empty] | 351 | 425 | -575 | 2500 | 0.00042346 | 9.6551 | 24137.8674 | -13879273.7366 | 10258593.6314 | 20100.8396 | 50252099.0137 | -28894956932.9012 | 21357142080.84 | 1.6615e+13 | -1.228e+13 | 9.0768e+12 | [18 empty] | 351 | 425 | -575 | 2500 | 0.00046602 | 10.499 | 26247.4953 | -15092309.7924 | 11155185.4987 | 19558.2604 | 48895650.8822 | -28114999257.2634 | 20780651624.9338 | 1.6166e+13 | -1.1949e+13 | 8.8318e+12 | [18 empty] | 351 | 425 | -575 | 2500 | 0.00043077 | 9.8016 | 24503.9782 | -14089787.4853 | 10414190.75 | 20007.7341 | 50019335.1365 | -28761117703.4763 | 21258217433.0042 | 1.6538e+13 | -1.2223e+13 | 9.0347e+12 | [18 empty] | 351 | 425 | -575 | 2500 | 0.00042043 | 9.594 | 23985.0946 | -13791429.3856 | 10193665.198 | 20139.5639 | 50348909.8223 | -28950623147.8372 | 21398286674.4884 | 1.6647e+13 | -1.2304e+13 | 9.0943e+12 | [18 empty] | 351 | 425 | -575 | 2500 | 0.00041963 | 9.5779 | 23944.8047 | -13768262.6755 | 10176541.9776 | 20149.7641 | 50374410.2037 | -28965285867.1026 | 21409124336.5541 | 1.6655e+13 | -1.231e+13 | 9.0989e+12 | [18 empty] | 351 | 425 | -575 | 2500 | 0.00041962 | 9.5779 | 23944.7061 | -13768206.0066 | 10176500.0918 | 20149.789 | 50374472.5653 | -28965321725.0317 | 21409150840.2409 | 1.6655e+13 | -1.231e+13 | 9.0989e+12 | [18 empty] | 351 | 425 | -575 | 2500 | 0.00041962 | 9.5779 | 23944.7061 | -13768206.0053 | 10176500.0909 | 20149.789 | 50374472.5667 | -28965321725.8389 | 21409150840.8374 | 1.6655e+13 | -1.231e+13 | 9.0989e+12 | [18 empty] | 351 | 425 | -575 | 2500 | 0.00041962 | 9.5779 | 23944.7061 | -13768206.0053 | 10176500.0909 | 20149.789 | 50374472.5667 | -28965321725.8389 | 21409150840.8374 | 1.6655e+13 | -1.231e+13 | 9.0989e+12 | [18 empty] | 351 | 425 | -575 | 2500 | 0.00041962 | 9.5779 | 23944.7061 | -13768206.0053 | 10176500.0909 | 20149.789 | 50374472.5667 | -28965321725.8389 | 21409150840.8374 | 1.6655e+13 | -1.231e+13 | 9.0989e+12
352 | 425 | -525 | 2500 | 0.0009425 | 18.3708 | 45926.9941 | -24111671.9238 | 19518972.5098 | 13483.125 | 33707812.5 | -17696601562.5 | 14325820312.5 | 9.2907e+12 | -7.5211e+12 | 6.0885e+12 | [18 empty] | 352 | 425 | -525 | 2500 | 0.00049606 | 11.0807 | 27701.7854 | -14543437.345 | 11773258.8031 | 19175.2911 | 47938227.7471 | -25167569567.2239 | 20373746792.5146 | 1.3213e+13 | -1.0696e+13 | 8.6588e+12 | [18 empty] | 352 | 425 | -525 | 2500 | 0.00055638 | 12.2143 | 30535.6469 | -16031214.6408 | 12977649.9473 | 18406.1512 | 46015377.9502 | -24158073423.8653 | 19556535628.8434 | 1.2683e+13 | -1.0267e+13 | 8.3115e+12 | [18 empty] | 352 | 425 | -525 | 2500 | 0.00054169 | 11.9424 | 29856.0527 | -15674427.6521 | 12688822.385 | 18593.5006 | 46483751.3788 | -24403969473.8597 | 19755594335.9817 | 1.2812e+13 | -1.0372e+13 | 8.3961e+12 | [18 empty] | 352 | 425 | -525 | 2500 | 0.00053901 | 11.8927 | 29731.6662 | -15609124.7528 | 12635958.1332 | 18627.5872 | 46568967.9939 | -24448708196.799 | 19791811397.4087 | 1.2836e+13 | -1.0391e+13 | 8.4115e+12 | [18 empty] | 352 | 425 | -525 | 2500 | 0.0005388 | 11.8886 | 29721.5813 | -15603830.1987 | 12631672.0656 | 18630.3481 | 46575870.2566 | -24452331884.6934 | 19794744859.0375 | 1.2837e+13 | -1.0392e+13 | 8.4128e+12 | [18 empty] | 352 | 425 | -525 | 2500 | 0.0005388 | 11.8886 | 29721.5957 | -15603837.7281 | 12631678.1609 | 18630.3442 | 46575860.4416 | -24452326731.8139 | 19794740687.6589 | 1.2837e+13 | -1.0392e+13 | 8.4128e+12 | [18 empty] | 352 | 425 | -525 | 2500 | 0.0005388 | 11.8886 | 29721.5957 | -15603837.7281 | 12631678.1608 | 18630.3442 | 46575860.4416 | -24452326731.8574 | 19794740687.6941 | 1.2837e+13 | -1.0392e+13 | 8.4128e+12 | [18 empty] | 352 | 425 | -525 | 2500 | 0.0005388 | 11.8886 | 29721.5957 | -15603837.7281 | 12631678.1608 | 18630.3442 | 46575860.4416 | -24452326731.8574 | 19794740687.6941 | 1.2837e+13 | -1.0392e+13 | 8.4128e+12 | [18 empty] | 352 | 425 | -525 | 2500 | 0.0005388 | 11.8886 | 29721.5957 | -15603837.7281 | 12631678.1608 | 18630.3442 | 46575860.4416 | -24452326731.8574 | 19794740687.6941 | 1.2837e+13 | -1.0392e+13 | 8.4128e+12
353 | 425 | -475 | 2500 | 0.00095 | 18.4716 | 46178.9062 | -21934980.4688 | 19626035.1562 | 13387.5 | 33468750 | -15897656250 | 14224218750 | 7551386718750 | -6756503906250 | 6045292968750 | [18 empty] | 353 | 425 | -475 | 2500 | 0.00056865 | 12.4391 | 31097.7348 | -14771424.0467 | 13216537.305 | 18249.7426 | 45624356.4804 | -21671569328.2115 | 19390351504.1892 | 1.0294e+13 | -9.2104e+12 | 8.2409e+12 | [18 empty] | 353 | 425 | -475 | 2500 | 0.00064674 | 13.8254 | 34563.5328 | -16417678.073 | 14689501.4338 | 17254.042 | 43135105.0182 | -20489174883.6651 | 18332419632.753 | 9.7324e+12 | -8.7079e+12 | 7.7913e+12 | [18 empty] | 353 | 425 | -475 | 2500 | 0.00065261 | 13.9264 | 34815.9592 | -16537580.6125 | 14796782.6533 | 17179.267 | 42948167.6211 | -20400379620.0131 | 18252971238.9591 | 9.6902e+12 | -8.6702e+12 | 7.7575e+12 | [18 empty] | 353 | 425 | -475 | 2500 | 0.0006576 | 14.012 | 35029.9881 | -16639244.3358 | 14887744.9321 | 17115.6105 | 42789026.1655 | -20324787428.6031 | 18185336120.3291 | 9.6543e+12 | -8.638e+12 | 7.7288e+12 | [18 empty] | 353 | 425 | -475 | 2500 | 0.00065797 | 14.0183 | 35045.6865 | -16646701.0668 | 14894416.744 | 17110.9321 | 42777330.3095 | -20319231896.9939 | 18180365381.5209 | 9.6516e+12 | -8.6357e+12 | 7.7267e+12 | [18 empty] | 353 | 425 | -475 | 2500 | 0.00065797 | 14.0183 | 35045.7965 | -16646753.3336 | 14894463.509 | 17110.8993 | 42777248.3178 | -20319192950.9683 | 18180330535.0769 | 9.6516e+12 | -8.6357e+12 | 7.7266e+12 | [18 empty] | 353 | 425 | -475 | 2500 | 0.00065797 | 14.0183 | 35045.7965 | -16646753.3344 | 14894463.5097 | 17110.8993 | 42777248.3166 | -20319192950.3802 | 18180330534.5507 | 9.6516e+12 | -8.6357e+12 | 7.7266e+12 | [18 empty] | 353 | 425 | -475 | 2500 | 0.00065797 | 14.0183 | 35045.7965 | -16646753.3344 | 14894463.5097 | 17110.8993 | 42777248.3166 | -20319192950.3802 | 18180330534.5507 | 9.6516e+12 | -8.6357e+12 | 7.7266e+12 | [18 empty] | 353 | 425 | -475 | 2500 | 0.00065797 | 14.0183 | 35045.7965 | -16646753.3344 | 14894463.5097 | 17110.8993 | 42777248.3166 | -20319192950.3802 | 18180330534.5507 | 9.6516e+12 | -8.6357e+12 | 7.7266e+12
354 | 425 | -425 | 2500 | 0.0009575 | 18.5716 | 46429.0254 | -19732335.791 | 19732335.791 | 13291.875 | 33229687.5 | -14122617187.5 | 14122617187.5 | 6.0021e+12 | -6.0021e+12 | 6.0021e+12 | [18 empty] | 354 | 425 | -425 | 2500 | 0.00064124 | 13.7303 | 34325.7156 | -14588429.137 | 14588429.137 | 17324.1941 | 43310485.2138 | -18406956215.8638 | 18406956215.8638 | 7.823e+12 | -7.823e+12 | 7.823e+12 | [18 empty] | 354 | 425 | -425 | 2500 | 0.0007371 | 15.3325 | 38331.1528 | -16290739.958 | 16290739.958 | 16101.9328 | 40254832.0863 | -17108303636.6625 | 17108303636.6625 | 7.271e+12 | -7.271e+12 | 7.271e+12 | [18 empty] | 354 | 425 | -425 | 2500 | 0.00076353 | 15.7535 | 39383.6978 | -16738071.5547 | 16738071.5547 | 15765.0335 | 39412583.8634 | -16750348141.9365 | 16750348141.9365 | 7.1189e+12 | -7.1189e+12 | 7.1189e+12 | [18 empty] | 354 | 425 | -425 | 2500 | 0.00077619 | 15.952 | 39880.0602 | -16949025.5946 | 16949025.5946 | 15603.6337 | 39009084.3371 | -16578860843.2494 | 16578860843.2494 | 7.046e+12 | -7.046e+12 | 7.046e+12 | [18 empty] | 354 | 425 | -425 | 2500 | 0.00077714 | 15.9668 | 39917.12 | -16964776.0126 | 16964776.0126 | 15591.5161 | 38978790.3624 | -16565985904.0043 | 16565985904.0043 | 7.0405e+12 | -7.0405e+12 | 7.0405e+12 | [18 empty] | 354 | 425 | -425 | 2500 | 0.00077714 | 15.9669 | 39917.3086 | -16964856.1363 | 16964856.1363 | 15591.4545 | 38978636.1941 | -16565920382.495 | 16565920382.495 | 7.0405e+12 | -7.0405e+12 | 7.0405e+12 | [18 empty] | 354 | 425 | -425 | 2500 | 0.00077714 | 15.9669 | 39917.3086 | -16964856.1376 | 16964856.1376 | 15591.4545 | 38978636.1915 | -16565920381.4073 | 16565920381.4073 | 7.0405e+12 | -7.0405e+12 | 7.0405e+12 | [18 empty] | 354 | 425 | -425 | 2500 | 0.00077714 | 15.9669 | 39917.3086 | -16964856.1376 | 16964856.1376 | 15591.4545 | 38978636.1915 | -16565920381.4073 | 16565920381.4073 | 7.0405e+12 | -7.0405e+12 | 7.0405e+12 | [18 empty] | 354 | 425 | -425 | 2500 | 0.00077714 | 15.9669 | 39917.3086 | -16964856.1376 | 16964856.1376 | 15591.4545 | 38978636.1915 | -16565920381.4073 | 16565920381.4073 | 7.0405e+12 | -7.0405e+12 | 7.0405e+12
355 | 425 | 425 | 2500 | 0.001085 | 20.1627 | 50406.7266 | 21422858.7891 | 21422858.7891 | 11666.25 | 29165625 | 12395390625 | 12395390625 | 5268041015625 | 5268041015625 | 5268041015625 | [18 empty] | 355 | 425 | 425 | 2500 | 0.0018753 | 25.4009 | 63502.1878 | 26988429.7942 | 26988429.7942 | 1589.8695 | 3974673.6808 | 1689236314.3322 | 1689236314.3322 | 717925433591.1838 | 717925433591.1838 | 717925433591.1838 | [18 empty] | 355 | 425 | 425 | 2500 | 0.0022732 | 25.5 | 63750 | 27093750 | 27093750 | 0 | 0 | 0 | 0 | 0 | 0 | 0 | [18 empty] | 355 | 425 | 425 | 2500 | 0.0026492 | 25.5 | 63750 | 27093750 | 27093750 | 0 | 0 | 0 | 0 | 0 | 0 | 0 | [18 empty] | 355 | 425 | 425 | 2500 | 0.0027922 | 25.5 | 63750 | 27093750 | 27093750 | 0 | 0 | 0 | 0 | 0 | 0 | 0 | [18 empty] | 355 | 425 | 425 | 2500 | 0.002803 | 25.5 | 63750 | 27093750 | 27093750 | 0 | 0 | 0 | 0 | 0 | 0 | 0 | [18 empty] | 355 | 425 | 425 | 2500 | 0.0028031 | 25.5 | 63750 | 27093750 | 27093750 | 0 | 0 | 0 | 0 | 0 | 0 | 0 | [18 empty] | 355 | 425 | 425 | 2500 | 0.0028031 | 25.5 | 63750 | 27093750 | 27093750 | 0 | 0 | 0 | 0 | 0 | 0 | 0 | [18 empty] | 355 | 425 | 425 | 2500 | 0.0028031 | 25.5 | 63750 | 27093750 | 27093750 | 0 | 0 | 0 | 0 | 0 | 0 | 0 | [18 empty] | 355 | 425 | 425 | 2500 | 0.0028031 | 25.5 | 63750 | 27093750 | 27093750 | 0 | 0 | 0 | 0 | 0 | 0 | 0
356 | 425 | 475 | 2500 | 0.0010925 | 20.2498 | 50624.5723 | 24046671.8262 | 21515443.2129 | 11570.625 | 28926562.5 | 13740117187.5 | 12293789062.5 | 6.5266e+12 | 5.8395e+12 | 5.2249e+12 | [18 empty] | 356 | 425 | 475 | 2500 | 0.0019479 | 25.4827 | 63706.7331 | 30260698.2241 | 27075361.5689 | 664.321 | 1660802.4141 | 788881146.7135 | 705841026.0068 | 374718544688.9106 | 335274487353.2358 | 299982436052.8953 | [18 empty] | 356 | 425 | 475 | 2500 | 0.0023636 | 25.5 | 63750 | 30281250 | 27093750 | 0 | 0 | 0 | 0 | 0 | 0 | 0 | [18 empty] | 356 | 425 | 475 | 2500 | 0.0027601 | 25.5 | 63750 | 30281250 | 27093750 | 0 | 0 | 0 | 0 | 0 | 0 | 0 | [18 empty] | 356 | 425 | 475 | 2500 | 0.0029107 | 25.5 | 63750 | 30281250 | 27093750 | 0 | 0 | 0 | 0 | 0 | 0 | 0 | [18 empty] | 356 | 425 | 475 | 2500 | 0.0029222 | 25.5 | 63750 | 30281250 | 27093750 | 0 | 0 | 0 | 0 | 0 | 0 | 0 | [18 empty] | 356 | 425 | 475 | 2500 | 0.0029222 | 25.5 | 63750 | 30281250 | 27093750 | 0 | 0 | 0 | 0 | 0 | 0 | 0 | [18 empty] | 356 | 425 | 475 | 2500 | 0.0029222 | 25.5 | 63750 | 30281250 | 27093750 | 0 | 0 | 0 | 0 | 0 | 0 | 0 | [18 empty] | 356 | 425 | 475 | 2500 | 0.0029222 | 25.5 | 63750 | 30281250 | 27093750 | 0 | 0 | 0 | 0 | 0 | 0 | 0 | [18 empty] | 356 | 425 | 475 | 2500 | 0.0029222 | 25.5 | 63750 | 30281250 | 27093750 | 0 | 0 | 0 | 0 | 0 | 0 | 0
357 | 425 | 525 | 2500 | 0.0011 | 20.3363 | 50840.625 | 26691328.125 | 21607265.625 | 11475 | 28687500 | 15060937500 | 12192187500 | 7.907e+12 | 6.4009e+12 | 5.1817e+12 | [18 empty] | 357 | 425 | 525 | 2500 | 0.0020205 | 25.5 | 63750 | 33468750 | 27093750 | 0 | 0 | 0 | 0 | 0 | 0 | 0 | [18 empty] | 357 | 425 | 525 | 2500 | 0.002454 | 25.5 | 63750 | 33468750 | 27093750 | 0 | 0 | 0 | 0 | 0 | 0 | 0 | [18 empty] | 357 | 425 | 525 | 2500 | 0.002871 | 25.5 | 63750 | 33468750 | 27093750 | 0 | 0 | 0 | 0 | 0 | 0 | 0 | [18 empty] | 357 | 425 | 525 | 2500 | 0.0030293 | 25.5 | 63750 | 33468750 | 27093750 | 0 | 0 | 0 | 0 | 0 | 0 | 0 | [18 empty] | 357 | 425 | 525 | 2500 | 0.0030414 | 25.5 | 63750 | 33468750 | 27093750 | 0 | 0 | 0 | 0 | 0 | 0 | 0 | [18 empty] | 357 | 425 | 525 | 2500 | 0.0030414 | 25.5 | 63750 | 33468750 | 27093750 | 0 | 0 | 0 | 0 | 0 | 0 | 0 | [18 empty] | 357 | 425 | 525 | 2500 | 0.0030414 | 25.5 | 63750 | 33468750 | 27093750 | 0 | 0 | 0 | 0 | 0 | 0 | 0 | [18 empty] | 357 | 425 | 525 | 2500 | 0.0030414 | 25.5 | 63750 | 33468750 | 27093750 | 0 | 0 | 0 | 0 | 0 | 0 | 0 | [18 empty] | 357 | 425 | 525 | 2500 | 0.0030414 | 25.5 | 63750 | 33468750 | 27093750 | 0 | 0 | 0 | 0 | 0 | 0 | 0
358 | 425 | 575 | 2500 | 0.0011075 | 20.422 | 51054.8848 | 29356558.7402 | 21698326.0254 | 11379.375 | 28448437.5 | 16357851562.5 | 12090585937.5 | 9.4058e+12 | 6.9521e+12 | 5.1385e+12 | [18 empty] | 358 | 425 | 575 | 2500 | 0.0020931 | 25.5 | 63750 | 36656250 | 27093750 | 0 | 0 | 0 | 0 | 0 | 0 | 0 | [18 empty] | 358 | 425 | 575 | 2500 | 0.0025443 | 25.5 | 63750 | 36656250 | 27093750 | 0 | 0 | 0 | 0 | 0 | 0 | 0 | [18 empty] | 358 | 425 | 575 | 2500 | 0.0029819 | 25.5 | 63750 | 36656250 | 27093750 | 0 | 0 | 0 | 0 | 0 | 0 | 0 | [18 empty] | 358 | 425 | 575 | 2500 | 0.0031479 | 25.5 | 63750 | 36656250 | 27093750 | 0 | 0 | 0 | 0 | 0 | 0 | 0 | [18 empty] | 358 | 425 | 575 | 2500 | 0.0031605 | 25.5 | 63750 | 36656250 | 27093750 | 0 | 0 | 0 | 0 | 0 | 0 | 0 | [18 empty] | 358 | 425 | 575 | 2500 | 0.0031606 | 25.5 | 63750 | 36656250 | 27093750 | 0 | 0 | 0 | 0 | 0 | 0 | 0 | [18 empty] | 358 | 425 | 575 | 2500 | 0.0031606 | 25.5 | 63750 | 36656250 | 27093750 | 0 | 0 | 0 | 0 | 0 | 0 | 0 | [18 empty] | 358 | 425 | 575 | 2500 | 0.0031606 | 25.5 | 63750 | 36656250 | 27093750 | 0 | 0 | 0 | 0 | 0 | 0 | 0 | [18 empty] | 358 | 425 | 575 | 2500 | 0.0031606 | 25.5 | 63750 | 36656250 | 27093750 | 0 | 0 | 0 | 0 | 0 | 0 | 0
359 | 475 | -575 | 2500 | 0.0009375 | 18.3032 | 45758.0566 | -26310882.5684 | 21735076.9043 | 13546.875 | 33867187.5 | -19473632812.5 | 16086914062.5 | 1.1197e+13 | -9.25e+12 | 7.6413e+12 | [18 empty] | 359 | 475 | -575 | 2500 | 0.00044427 | 10.0706 | 25176.4884 | -14476480.8113 | 11958831.9745 | 19835.5695 | 49588923.8296 | -28513631202.0051 | 23554738819.0477 | 1.6395e+13 | -1.3544e+13 | 1.1189e+13 | [18 empty] | 359 | 475 | -575 | 2500 | 0.000492 | 11.0028 | 27506.9963 | -15816522.863 | 13065823.2347 | 19227.0288 | 48067572.0931 | -27638853953.5325 | 22832096744.2225 | 1.5892e+13 | -1.3128e+13 | 1.0845e+13 | [18 empty] | 359 | 475 | -575 | 2500 | 0.00046092 | 10.3991 | 25997.7503 | -14948706.4397 | 12348931.4067 | 19623.2756 | 49058189.0867 | -28208458724.8535 | 23302639816.1834 | 1.622e+13 | -1.3399e+13 | 1.1069e+13 | [18 empty] | 359 | 475 | -575 | 2500 | 0.00045223 | 10.2281 | 25570.2076 | -14702869.3617 | 12145848.6032 | 19734.0792 | 49335198.0478 | -28367738877.5063 | 23434219072.7226 | 1.6311e+13 | -1.3475e+13 | 1.1131e+13 | [18 empty] | 359 | 475 | -575 | 2500 | 0.00045156 | 10.2148 | 25537.093 | -14683828.4655 | 12130119.1672 | 19742.6354 | 49356588.4387 | -28380038352.2267 | 23444379508.3612 | 1.6319e+13 | -1.3481e+13 | 1.1136e+13 | [18 empty] | 359 | 475 | -575 | 2500 | 0.00045156 | 10.2148 | 25537.017 | -14683784.7708 | 12130083.0716 | 19742.655 | 49356637.5142 | -28380066570.683 | 23444402819.2598 | 1.6319e+13 | -1.3481e+13 | 1.1136e+13 | [18 empty] | 359 | 475 | -575 | 2500 | 0.00045156 | 10.2148 | 25537.017 | -14683784.7698 | 12130083.0707 | 19742.655 | 49356637.5154 | -28380066571.3619 | 23444402819.8207 | 1.6319e+13 | -1.3481e+13 | 1.1136e+13 | [18 empty] | 359 | 475 | -575 | 2500 | 0.00045156 | 10.2148 | 25537.017 | -14683784.7698 | 12130083.0707 | 19742.655 | 49356637.5154 | -28380066571.3618 | 23444402819.8207 | 1.6319e+13 | -1.3481e+13 | 1.1136e+13 | [18 empty] | 359 | 475 | -575 | 2500 | 0.00045156 | 10.2148 | 25537.017 | -14683784.7698 | 12130083.0707 | 19742.655 | 49356637.5154 | -28380066571.3618 | 23444402819.8207 | 1.6319e+13 | -1.3481e+13 | 1.1136e+13
360 | 475 | -525 | 2500 | 0.000945 | 18.4045 | 46011.1641 | -24155861.1328 | 21855302.9297 | 13451.25 | 33628125 | -17654765625 | 15973359375 | 9.2688e+12 | -8.386e+12 | 7.5873e+12 | [18 empty] | 360 | 475 | -525 | 2500 | 0.00051686 | 11.4769 | 28692.2652 | -15063439.2191 | 13628825.9601 | 18910.021 | 47275052.5629 | -24819402595.5362 | 22455649967.3899 | 1.303e+13 | -1.1789e+13 | 1.0666e+13 | [18 empty] | 360 | 475 | -525 | 2500 | 0.00058236 | 12.6881 | 31720.3215 | -16653168.7784 | 15067152.7043 | 18074.9197 | 45187299.1611 | -23723332059.5893 | 21463967101.5332 | 1.2455e+13 | -1.1269e+13 | 1.0195e+13 | [18 empty] | 360 | 475 | -525 | 2500 | 0.00057184 | 12.4973 | 31243.2142 | -16402687.4452 | 14840526.7361 | 18209.0421 | 45522605.329 | -23899367797.7259 | 21623237531.2758 | 1.2547e+13 | -1.1352e+13 | 1.0271e+13 | [18 empty] | 360 | 475 | -525 | 2500 | 0.00057082 | 12.4786 | 31196.5668 | -16378197.5476 | 14818369.2098 | 18222.1025 | 45555256.2194 | -23916509515.1925 | 21638746704.2218 | 1.2556e+13 | -1.136e+13 | 1.0278e+13 | [18 empty] | 360 | 475 | -525 | 2500 | 0.00057073 | 12.477 | 31192.576 | -16376102.3806 | 14816473.5824 | 18223.2194 | 45558048.4916 | -23917975458.0675 | 21640073033.4897 | 1.2557e+13 | -1.1361e+13 | 1.0279e+13 | [18 empty] | 360 | 475 | -525 | 2500 | 0.00057073 | 12.477 | 31192.609 | -16376119.7149 | 14816489.2658 | 18223.2102 | 45558025.3905 | -23917963330.0172 | 21640062060.4918 | 1.2557e+13 | -1.1361e+13 | 1.0279e+13 | [18 empty] | 360 | 475 | -525 | 2500 | 0.00057073 | 12.477 | 31192.609 | -16376119.715 | 14816489.2659 | 18223.2102 | 45558025.3904 | -23917963329.9436 | 21640062060.4251 | 1.2557e+13 | -1.1361e+13 | 1.0279e+13 | [18 empty] | 360 | 475 | -525 | 2500 | 0.00057073 | 12.477 | 31192.609 | -16376119.715 | 14816489.2659 | 18223.2102 | 45558025.3904 | -23917963329.9436 | 21640062060.4251 | 1.2557e+13 | -1.1361e+13 | 1.0279e+13 | [18 empty] | 360 | 475 | -525 | 2500 | 0.00057073 | 12.477 | 31192.609 | -16376119.715 | 14816489.2659 | 18223.2102 | 45558025.3904 | -23917963329.9436 | 21640062060.4251 | 1.2557e+13 | -1.1361e+13 | 1.0279e+13
361 | 475 | -475 | 2500 | 0.0009525 | 18.505 | 46262.4785 | -21974677.2949 | 21974677.2949 | 13355.625 | 33389062.5 | -15859804687.5 | 15859804687.5 | 7.5334e+12 | -7.5334e+12 | 7.5334e+12 | [18 empty] | 361 | 475 | -475 | 2500 | 0.00058945 | 12.816 | 32040.0734 | -15219034.8441 | 15219034.8441 | 17984.4725 | 44961181.2963 | -21356561115.7321 | 21356561115.7321 | 1.0144e+13 | -1.0144e+13 | 1.0144e+13 | [18 empty] | 361 | 475 | -475 | 2500 | 0.00067272 | 14.2694 | 35673.3809 | -16944855.9221 | 16944855.9221 | 16922.8105 | 42307026.2291 | -20095837458.8439 | 20095837458.8439 | 9.5455e+12 | -9.5455e+12 | 9.5455e+12 | [18 empty] | 361 | 475 | -475 | 2500 | 0.00068276 | 14.4386 | 36096.5101 | -17145842.3027 | 17145842.3027 | 16794.8086 | 41987021.5713 | -19943835246.3682 | 19943835246.3682 | 9.4733e+12 | -9.4733e+12 | 9.4733e+12 | [18 empty] | 361 | 475 | -475 | 2500 | 0.0006894 | 14.5499 | 36374.6762 | -17277971.1934 | 17277971.1934 | 16710.1258 | 41775314.391 | -19843274335.721 | 19843274335.721 | 9.4256e+12 | -9.4256e+12 | 9.4256e+12 | [18 empty] | 361 | 475 | -475 | 2500 | 0.0006899 | 14.5582 | 36395.3874 | -17287809.0103 | 17287809.0103 | 16703.8034 | 41759508.5445 | -19835766558.6182 | 19835766558.6182 | 9.422e+12 | -9.422e+12 | 9.422e+12 | [18 empty] | 361 | 475 | -475 | 2500 | 0.0006899 | 14.5582 | 36395.5122 | -17287868.3014 | 17287868.3014 | 16703.7653 | 41759413.2668 | -19835721301.7237 | 19835721301.7237 | 9.422e+12 | -9.422e+12 | 9.422e+12 | [18 empty] | 361 | 475 | -475 | 2500 | 0.0006899 | 14.5582 | 36395.5122 | -17287868.3023 | 17287868.3023 | 16703.7653 | 41759413.2653 | -19835721301.0296 | 19835721301.0296 | 9.422e+12 | -9.422e+12 | 9.422e+12 | [18 empty] | 361 | 475 | -475 | 2500 | 0.0006899 | 14.5582 | 36395.5122 | -17287868.3023 | 17287868.3023 | 16703.7653 | 41759413.2653 | -19835721301.0296 | 19835721301.0296 | 9.422e+12 | -9.422e+12 | 9.422e+12 | [18 empty] | 361 | 475 | -475 | 2500 | 0.0006899 | 14.5582 | 36395.5122 | -17287868.3023 | 17287868.3023 | 16703.7653 | 41759413.2653 | -19835721301.0296 | 19835721301.0296 | 9.422e+12 | -9.422e+12 | 9.422e+12
362 | 475 | -425 | 2500 | 0.00096 | 18.6048 | 46512 | -19767600 | 22093200 | 13260 | 33150000 | -14088750000 | 15746250000 | 5987718750000 | -6692156250000 | 7479468750000 | [18 empty] | 362 | 475 | -425 | 2500 | 0.00066205 | 14.088 | 35219.9129 | -14968462.9816 | 16729458.6265 | 17058.924 | 42647310.0296 | -18125106762.5928 | 20257472264.0743 | 7.7032e+12 | -8.6094e+12 | 9.6223e+12 | [18 empty] | 362 | 475 | -425 | 2500 | 0.00076308 | 15.7465 | 39366.1745 | -16730624.163 | 18698932.888 | 15770.7013 | 39426753.2972 | -16756370151.2962 | 18727707816.1546 | 7.1215e+12 | -7.9593e+12 | 8.8957e+12 | [18 empty] | 362 | 475 | -425 | 2500 | 0.00079368 | 16.2231 | 40557.6381 | -17236996.2004 | 19264878.1064 | 15380.5751 | 38451437.8136 | -16341861070.7806 | 18264432961.4607 | 6.9453e+12 | -7.7624e+12 | 8.6756e+12 | [18 empty] | 362 | 475 | -425 | 2500 | 0.00080799 | 16.4418 | 41104.5359 | -17469427.7589 | 19524654.554 | 15198.149 | 37995372.5626 | -16148033339.0918 | 18047801967.2202 | 6862914169114 | -7.6703e+12 | 8.5727e+12 | [18 empty] | 362 | 475 | -425 | 2500 | 0.00080907 | 16.4582 | 41145.5273 | -17486849.0877 | 19544125.4509 | 15184.3874 | 37960968.5974 | -16133411653.8786 | 18031460083.7467 | 6.8567e+12 | -7.6634e+12 | 8.5649e+12 | [18 empty] | 362 | 475 | -425 | 2500 | 0.00080907 | 16.4583 | 41145.7267 | -17486933.8438 | 19544220.1784 | 15184.3205 | 37960801.1431 | -16133340485.8024 | 18031380542.9556 | 6.8567e+12 | -7.6633e+12 | 8.5649e+12 | [18 empty] | 362 | 475 | -425 | 2500 | 0.00080907 | 16.4583 | 41145.7267 | -17486933.8453 | 19544220.18 | 15184.3205 | 37960801.1403 | -16133340484.62 | 18031380541.6341 | 6.8567e+12 | -7.6633e+12 | 8.5649e+12 | [18 empty] | 362 | 475 | -425 | 2500 | 0.00080907 | 16.4583 | 41145.7267 | -17486933.8453 | 19544220.18 | 15184.3205 | 37960801.1403 | -16133340484.62 | 18031380541.6341 | 6.8567e+12 | -7.6633e+12 | 8.5649e+12 | [18 empty] | 362 | 475 | -425 | 2500 | 0.00080907 | 16.4583 | 41145.7267 | -17486933.8453 | 19544220.18 | 15184.3205 | 37960801.1403 | -16133340484.62 | 18031380541.6341 | 6.8567e+12 | -7.6633e+12 | 8.5649e+12
363 | 483.333 | -383.333 | 1250 | 0.00096667 | 18.6929 | 23366.1464 | -8957014.9912 | 11293629.6294 | 13174.9996 | 16468749.4688 | -6313015140.1043 | 7959890086.9793 | 2.42e+12 | -3.0513e+12 | 3.8473e+12 | [18 empty] | 363 | 483.333 | -383.333 | 1250 | 0.00072601 | 15.153 | 18941.2445 | -7260804.0748 | 9154928.524 | 16243.4175 | 20304271.886 | -7783297454.893 | 9813724643.4974 | 2.9836e+12 | -3.7619e+12 | 4.7433e+12 | [18 empty] | 363 | 483.333 | -383.333 | 1250 | 0.00084271 | 16.9619 | 21202.3619 | -8127564.9829 | 10247801.17 | 14755.3996 | 18444249.5205 | -7070289501.45 | 8914714453.5021 | 2.7103e+12 | -3.4173e+12 | 4.3088e+12 | [18 empty] | 363 | 483.333 | -383.333 | 1250 | 0.00089114 | 17.6615 | 22076.8616 | -8462789.57 | 10670475.7253 | 14137.9639 | 17672454.9222 | -6774435162.6732 | 8541680654.8884 | 2.5969e+12 | -3.2743e+12 | 4.1285e+12 | [18 empty] | 363 | 483.333 | -383.333 | 1250 | 0.00091211 | 17.9552 | 22443.9708 | -8603514.6417 | 10847911.7173 | 13870.5803 | 17338225.3175 | -6646313925.6207 | 8380136457.3675 | 2.5478e+12 | -3.2124e+12 | 4.0504e+12 | [18 empty] | 363 | 483.333 | -383.333 | 1250 | 0.0009137 | 17.9772 | 22471.4675 | -8614055.0373 | 10861201.7837 | 13850.3453 | 17312931.5712 | -6636617998.0004 | 8367911155.125 | 2.544e+12 | -3.2077e+12 | 4.0445e+12 | [18 empty] | 363 | 483.333 | -383.333 | 1250 | 0.00091371 | 17.9773 | 22471.5923 | -8614102.8866 | 10861262.1155 | 13850.2533 | 17312816.6631 | -6636573949.9305 | 8367855616.2443 | 2.544e+12 | -3.2077e+12 | 4.0445e+12 | [18 empty] | 363 | 483.333 | -383.333 | 1250 | 0.00091371 | 17.9773 | 22471.5923 | -8614102.8875 | 10861262.1165 | 13850.2533 | 17312816.6612 | -6636573949.1792 | 8367855615.2969 | 2.544e+12 | -3.2077e+12 | 4.0445e+12 | [18 empty] | 363 | 483.333 | -383.333 | 1250 | 0.00091371 | 17.9773 | 22471.5923 | -8614102.8875 | 10861262.1165 | 13850.2533 | 17312816.6612 | -6636573949.1792 | 8367855615.2969 | 2.544e+12 | -3.2077e+12 | 4.0445e+12 | [18 empty] | 363 | 483.333 | -383.333 | 1250 | 0.00091371 | 17.9773 | 22471.5923 | -8614102.8875 | 10861262.1165 | 13850.2533 | 17312816.6612 | -6636573949.1792 | 8367855615.2969 | 2.544e+12 | -3.2077e+12 | 4.0445e+12
364 | 483.333 | 383.333 | 1250 | 0.0010817 | 20.1237 | 25154.6644 | 9642612.9642 | 12158079.4031 | 11708.7509 | 14635938.5625 | 5610438236.9788 | 7074032093.2288 | 2.1507e+12 | 2.7117e+12 | 3.4191e+12 | [18 empty] | 364 | 483.333 | 383.333 | 1250 | 0.0018391 | 25.3349 | 31668.6561 | 12139640.9448 | 15306506.5537 | 2051.6861 | 2564607.6009 | 983098725.47 | 1239559485.5585 | 376854183730.584 | 475164056277.582 | 599120004833.4281 | [18 empty] | 364 | 483.333 | 383.333 | 1250 | 0.0022283 | 25.5 | 31875 | 12218739.375 | 15406239.375 | 0 | 0 | 0 | 0 | 0 | 0 | 0 | [18 empty] | 364 | 483.333 | 383.333 | 1250 | 0.0025919 | 25.5 | 31875 | 12218739.375 | 15406239.375 | 0 | 0 | 0 | 0 | 0 | 0 | 0 | [18 empty] | 364 | 483.333 | 383.333 | 1250 | 0.0027304 | 25.5 | 31875 | 12218739.375 | 15406239.375 | 0 | 0 | 0 | 0 | 0 | 0 | 0 | [18 empty] | 364 | 483.333 | 383.333 | 1250 | 0.002741 | 25.5 | 31875 | 12218739.375 | 15406239.375 | 0 | 0 | 0 | 0 | 0 | 0 | 0 | [18 empty] | 364 | 483.333 | 383.333 | 1250 | 0.002741 | 25.5 | 31875 | 12218739.375 | 15406239.375 | 0 | 0 | 0 | 0 | 0 | 0 | 0 | [18 empty] | 364 | 483.333 | 383.333 | 1250 | 0.002741 | 25.5 | 31875 | 12218739.375 | 15406239.375 | 0 | 0 | 0 | 0 | 0 | 0 | 0 | [18 empty] | 364 | 483.333 | 383.333 | 1250 | 0.002741 | 25.5 | 31875 | 12218739.375 | 15406239.375 | 0 | 0 | 0 | 0 | 0 | 0 | 0 | [18 empty] | 364 | 483.333 | 383.333 | 1250 | 0.002741 | 25.5 | 31875 | 12218739.375 | 15406239.375 | 0 | 0 | 0 | 0 | 0 | 0 | 0
365 | 475 | 425 | 2500 | 0.0010875 | 20.1918 | 50479.541 | 21453804.9316 | 23977781.9824 | 11634.375 | 29085937.5 | 12361523437.5 | 13815820312.5 | 5.2536e+12 | 5.8717e+12 | 6.5625e+12 | [18 empty] | 365 | 475 | 425 | 2500 | 0.0018961 | 25.4312 | 63577.984 | 27020643.1847 | 30199542.3829 | 1324.5994 | 3311498.4966 | 1407386861.0612 | 1572961785.8919 | 598139415950.9955 | 668508759004.0538 | 747156848298.6483 | [18 empty] | 365 | 475 | 425 | 2500 | 0.0022992 | 25.5 | 63750 | 27093750 | 30281250 | 0 | 0 | 0 | 0 | 0 | 0 | 0 | [18 empty] | 365 | 475 | 425 | 2500 | 0.0026793 | 25.5 | 63750 | 27093750 | 30281250 | 0 | 0 | 0 | 0 | 0 | 0 | 0 | [18 empty] | 365 | 475 | 425 | 2500 | 0.002824 | 25.5 | 63750 | 27093750 | 30281250 | 0 | 0 | 0 | 0 | 0 | 0 | 0 | [18 empty] | 365 | 475 | 425 | 2500 | 0.002835 | 25.5 | 63750 | 27093750 | 30281250 | 0 | 0 | 0 | 0 | 0 | 0 | 0 | [18 empty] | 365 | 475 | 425 | 2500 | 0.002835 | 25.5 | 63750 | 27093750 | 30281250 | 0 | 0 | 0 | 0 | 0 | 0 | 0 | [18 empty] | 365 | 475 | 425 | 2500 | 0.002835 | 25.5 | 63750 | 27093750 | 30281250 | 0 | 0 | 0 | 0 | 0 | 0 | 0 | [18 empty] | 365 | 475 | 425 | 2500 | 0.002835 | 25.5 | 63750 | 27093750 | 30281250 | 0 | 0 | 0 | 0 | 0 | 0 | 0 | [18 empty] | 365 | 475 | 425 | 2500 | 0.002835 | 25.5 | 63750 | 27093750 | 30281250 | 0 | 0 | 0 | 0 | 0 | 0 | 0
366 | 475 | 475 | 2500 | 0.001095 | 20.2787 | 50696.7891 | 24080974.8047 | 24080974.8047 | 11538.75 | 28846875 | 13702265625 | 13702265625 | 6.5086e+12 | 6.5086e+12 | 6.5086e+12 | [18 empty] | 366 | 475 | 475 | 2500 | 0.0019687 | 25.4938 | 63734.3881 | 30273834.3366 | 30273834.3366 | 399.0509 | 997627.23 | 473872934.2341 | 473872934.2341 | 225089643761.1998 | 225089643761.1998 | 225089643761.1998 | [18 empty] | 366 | 475 | 475 | 2500 | 0.0023896 | 25.5 | 63750 | 30281250 | 30281250 | 0 | 0 | 0 | 0 | 0 | 0 | 0 | [18 empty] | 366 | 475 | 475 | 2500 | 0.0027902 | 25.5 | 63750 | 30281250 | 30281250 | 0 | 0 | 0 | 0 | 0 | 0 | 0 | [18 empty] | 366 | 475 | 475 | 2500 | 0.0029425 | 25.5 | 63750 | 30281250 | 30281250 | 0 | 0 | 0 | 0 | 0 | 0 | 0 | [18 empty] | 366 | 475 | 475 | 2500 | 0.0029541 | 25.5 | 63750 | 30281250 | 30281250 | 0 | 0 | 0 | 0 | 0 | 0 | 0 | [18 empty] | 366 | 475 | 475 | 2500 | 0.0029542 | 25.5 | 63750 | 30281250 | 30281250 | 0 | 0 | 0 | 0 | 0 | 0 | 0 | [18 empty] | 366 | 475 | 475 | 2500 | 0.0029542 | 25.5 | 63750 | 30281250 | 30281250 | 0 | 0 | 0 | 0 | 0 | 0 | 0 | [18 empty] | 366 | 475 | 475 | 2500 | 0.0029542 | 25.5 | 63750 | 30281250 | 30281250 | 0 | 0 | 0 | 0 | 0 | 0 | 0 | [18 empty] | 366 | 475 | 475 | 2500 | 0.0029542 | 25.5 | 63750 | 30281250 | 30281250 | 0 | 0 | 0 | 0 | 0 | 0 | 0
367 | 475 | 525 | 2500 | 0.0011025 | 20.3649 | 50912.2441 | 26728928.1738 | 24183315.9668 | 11443.125 | 28607812.5 | 15019101562.5 | 13588710937.5 | 7.885e+12 | 7.1341e+12 | 6.4546e+12 | [18 empty] | 367 | 475 | 525 | 2500 | 0.0020413 | 25.5 | 63750 | 33468750 | 30281250 | 0 | 0 | 0 | 0 | 0 | 0 | 0 | [18 empty] | 367 | 475 | 525 | 2500 | 0.00248 | 25.5 | 63750 | 33468750 | 30281250 | 0 | 0 | 0 | 0 | 0 | 0 | 0 | [18 empty] | 367 | 475 | 525 | 2500 | 0.0029012 | 25.5 | 63750 | 33468750 | 30281250 | 0 | 0 | 0 | 0 | 0 | 0 | 0 | [18 empty] | 367 | 475 | 525 | 2500 | 0.0030611 | 25.5 | 63750 | 33468750 | 30281250 | 0 | 0 | 0 | 0 | 0 | 0 | 0 | [18 empty] | 367 | 475 | 525 | 2500 | 0.0030733 | 25.5 | 63750 | 33468750 | 30281250 | 0 | 0 | 0 | 0 | 0 | 0 | 0 | [18 empty] | 367 | 475 | 525 | 2500 | 0.0030733 | 25.5 | 63750 | 33468750 | 30281250 | 0 | 0 | 0 | 0 | 0 | 0 | 0 | [18 empty] | 367 | 475 | 525 | 2500 | 0.0030733 | 25.5 | 63750 | 33468750 | 30281250 | 0 | 0 | 0 | 0 | 0 | 0 | 0 | [18 empty] | 367 | 475 | 525 | 2500 | 0.0030733 | 25.5 | 63750 | 33468750 | 30281250 | 0 | 0 | 0 | 0 | 0 | 0 | 0 | [18 empty] | 367 | 475 | 525 | 2500 | 0.0030733 | 25.5 | 63750 | 33468750 | 30281250 | 0 | 0 | 0 | 0 | 0 | 0 | 0
368 | 475 | 575 | 2500 | 0.00111 | 20.4504 | 51125.9062 | 29397396.0937 | 24284805.4687 | 11347.5 | 28368750 | 16312031250 | 13475156250 | 9.3794e+12 | 7.7482e+12 | 6.4007e+12 | [18 empty] | 368 | 475 | 575 | 2500 | 0.0021139 | 25.5 | 63750 | 36656250 | 30281250 | 0 | 0 | 0 | 0 | 0 | 0 | 0 | [18 empty] | 368 | 475 | 575 | 2500 | 0.0025703 | 25.5 | 63750 | 36656250 | 30281250 | 0 | 0 | 0 | 0 | 0 | 0 | 0 | [18 empty] | 368 | 475 | 575 | 2500 | 0.0030121 | 25.5 | 63750 | 36656250 | 30281250 | 0 | 0 | 0 | 0 | 0 | 0 | 0 | [18 empty] | 368 | 475 | 575 | 2500 | 0.0031797 | 25.5 | 63750 | 36656250 | 30281250 | 0 | 0 | 0 | 0 | 0 | 0 | 0 | [18 empty] | 368 | 475 | 575 | 2500 | 0.0031925 | 25.5 | 63750 | 36656250 | 30281250 | 0 | 0 | 0 | 0 | 0 | 0 | 0 | [18 empty] | 368 | 475 | 575 | 2500 | 0.0031925 | 25.5 | 63750 | 36656250 | 30281250 | 0 | 0 | 0 | 0 | 0 | 0 | 0 | [18 empty] | 368 | 475 | 575 | 2500 | 0.0031925 | 25.5 | 63750 | 36656250 | 30281250 | 0 | 0 | 0 | 0 | 0 | 0 | 0 | [18 empty] | 368 | 475 | 575 | 2500 | 0.0031925 | 25.5 | 63750 | 36656250 | 30281250 | 0 | 0 | 0 | 0 | 0 | 0 | 0 | [18 empty] | 368 | 475 | 575 | 2500 | 0.0031925 | 25.5 | 63750 | 36656250 | 30281250 | 0 | 0 | 0 | 0 | 0 | 0 | 0
369 | 525 | -575 | 2500 | 0.00094 | 18.337 | 45842.625 | -26359509.375 | 24067378.125 | 13515 | 33787500 | -19427812500 | 17738437500 | 11170992187500 | -10199601562500 | 9312679687500 | [18 empty] | 369 | 525 | -575 | 2500 | 0.00046507 | 10.4805 | 26201.3117 | -15065754.215 | 13755688.6311 | 19570.2995 | 48925748.6454 | -28132305471.1089 | 25686018038.8386 | 1.6176e+13 | -1.4769e+13 | 1.3485e+13 | [18 empty] | 369 | 525 | -575 | 2500 | 0.00051798 | 11.498 | 28744.9847 | -16528366.1823 | 15091116.949 | 18895.7973 | 47239493.304 | -27162708649.8016 | 24800733984.6015 | 1.5619e+13 | -1.426e+13 | 1.302e+13 | [18 empty] | 369 | 525 | -575 | 2500 | 0.00049107 | 10.985 | 27462.5404 | -15790960.7355 | 14417833.715 | 19238.8172 | 48097043.0369 | -27655799746.2308 | 25250947594.3846 | 1.5902e+13 | -1.4519e+13 | 1.3257e+13 | [18 empty] | 369 | 525 | -575 | 2500 | 0.00048403 | 10.8492 | 27123.0818 | -15595772.0313 | 14239617.9416 | 19328.5945 | 48321486.2733 | -27784854607.1753 | 25368780293.5079 | 1.5976e+13 | -1.4587e+13 | 1.3319e+13 | [18 empty] | 369 | 525 | -575 | 2500 | 0.00048349 | 10.8388 | 27096.8806 | -15580706.3289 | 14225862.3003 | 19335.5067 | 48338766.6737 | -27794790837.3507 | 25377852503.6681 | 1.5982e+13 | -1.4592e+13 | 1.3323e+13 | [18 empty] | 369 | 525 | -575 | 2500 | 0.00048349 | 10.8387 | 27096.8263 | -15580675.1207 | 14225833.8059 | 19335.521 | 48338802.4632 | -27794811416.3342 | 25377871293.1747 | 1.5982e+13 | -1.4592e+13 | 1.3323e+13 | [18 empty] | 369 | 525 | -575 | 2500 | 0.00048349 | 10.8387 | 27096.8263 | -15580675.1199 | 14225833.8051 | 19335.521 | 48338802.4641 | -27794811416.8848 | 25377871293.6775 | 1.5982e+13 | -1.4592e+13 | 1.3323e+13 | [18 empty] | 369 | 525 | -575 | 2500 | 0.00048349 | 10.8387 | 27096.8263 | -15580675.1199 | 14225833.8051 | 19335.521 | 48338802.4641 | -27794811416.8848 | 25377871293.6774 | 1.5982e+13 | -1.4592e+13 | 1.3323e+13 | [18 empty] | 369 | 525 | -575 | 2500 | 0.00048349 | 10.8387 | 27096.8263 | -15580675.1199 | 14225833.8051 | 19335.521 | 48338802.4641 | -27794811416.8848 | 25377871293.6774 | 1.5982e+13 | -1.4592e+13 | 1.3323e+13
370 | 525 | -525 | 2500 | 0.0009475 | 18.4381 | 46095.1348 | -24199945.752 | 24199945.752 | 13419.375 | 33548437.5 | -17612929687.5 | 17612929687.5 | 9.2468e+12 | -9.2468e+12 | 9.2468e+12 | [18 empty] | 370 | 525 | -525 | 2500 | 0.00053767 | 11.8676 | 29668.9473 | -15576197.3066 | 15576197.3066 | 18644.751 | 46611877.3788 | -24471235623.8484 | 24471235623.8484 | 1.2847e+13 | -1.2847e+13 | 1.2847e+13 | [18 empty] | 370 | 525 | -525 | 2500 | 0.00060834 | 13.1534 | 32883.4834 | -17263828.7952 | 17263828.7952 | 17743.6881 | 44359220.372 | -23288590695.3133 | 23288590695.3133 | 1.2227e+13 | -1.2227e+13 | 1.2227e+13 | [18 empty] | 370 | 525 | -525 | 2500 | 0.00060199 | 13.0406 | 32601.3937 | -17115731.6804 | 17115731.6804 | 17824.5837 | 44561459.2792 | -23394766121.5921 | 23394766121.5921 | 1.2282e+13 | -1.2282e+13 | 1.2282e+13 | [18 empty] | 370 | 525 | -525 | 2500 | 0.00060262 | 13.0517 | 32629.2285 | -17130344.9756 | 17130344.9756 | 17816.6178 | 44541544.4449 | -23384310833.586 | 23384310833.586 | 1.2277e+13 | -1.2277e+13 | 1.2277e+13 | [18 empty] | 370 | 525 | -525 | 2500 | 0.00060266 | 13.0524 | 32631.0699 | -17131311.673 | 17131311.673 | 17816.0907 | 44540226.7266 | -23383619031.4417 | 23383619031.4417 | 1.2276e+13 | -1.2276e+13 | 1.2276e+13 | [18 empty] | 370 | 525 | -525 | 2500 | 0.00060266 | 13.0524 | 32631.1207 | -17131338.3667 | 17131338.3667 | 17816.0761 | 44540190.3395 | -23383599928.2205 | 23383599928.2205 | 1.2276e+13 | -1.2276e+13 | 1.2276e+13 | [18 empty] | 370 | 525 | -525 | 2500 | 0.00060266 | 13.0524 | 32631.1207 | -17131338.3669 | 17131338.3669 | 17816.0761 | 44540190.3391 | -23383599928.0298 | 23383599928.0298 | 1.2276e+13 | -1.2276e+13 | 1.2276e+13 | [18 empty] | 370 | 525 | -525 | 2500 | 0.00060266 | 13.0524 | 32631.1207 | -17131338.3669 | 17131338.3669 | 17816.0761 | 44540190.3391 | -23383599928.0297 | 23383599928.0297 | 1.2276e+13 | -1.2276e+13 | 1.2276e+13 | [18 empty] | 370 | 525 | -525 | 2500 | 0.00060266 | 13.0524 | 32631.1207 | -17131338.3669 | 17131338.3669 | 17816.0761 | 44540190.3391 | -23383599928.0297 | 23383599928.0297 | 1.2276e+13 | -1.2276e+13 | 1.2276e+13
371 | 525 | -475 | 2500 | 0.000955 | 18.5383 | 46345.8516 | -22014279.4922 | 24331572.0703 | 13323.75 | 33309375 | -15821953125 | 17487421875 | 7515427734375 | -8306525390625 | 9180896484375 | [18 empty] | 371 | 525 | -475 | 2500 | 0.00061026 | 13.1874 | 32968.6142 | -15660091.7393 | 17308522.4488 | 17719.2024 | 44298006.1121 | -21041552903.2527 | 23256453208.8582 | 9.9947e+12 | -1.1047e+13 | 1.221e+13 | [18 empty] | 371 | 525 | -475 | 2500 | 0.0006987 | 14.7047 | 36761.7164 | -17461815.2808 | 19299901.0998 | 16591.579 | 41478947.44 | -19702500034.0227 | 21776447406.0251 | 9.3587e+12 | -1.0344e+13 | 1.1433e+13 | [18 empty] | 371 | 525 | -475 | 2500 | 0.00071291 | 14.9392 | 37348.079 | -17740337.5357 | 19607741.4869 | 16410.3502 | 41025875.5215 | -19487290872.7234 | 21538584648.7995 | 9.2565e+12 | -1.0231e+13 | 1.1308e+13 | [18 empty] | 371 | 525 | -475 | 2500 | 0.0007212 | 15.0749 | 37687.1255 | -17901384.6237 | 19785740.8999 | 16304.641 | 40761602.6165 | -19361761242.8389 | 21399841373.6641 | 9.1968e+12 | -1.0165e+13 | 1.1235e+13 | [18 empty] | 371 | 525 | -475 | 2500 | 0.00072183 | 15.085 | 37712.5876 | -17913479.1015 | 19799108.4806 | 16296.6747 | 40741686.7795 | -19352301220.2424 | 21389385559.2153 | 9.1923e+12 | -1.016e+13 | 1.1229e+13 | [18 empty] | 371 | 525 | -475 | 2500 | 0.00072183 | 15.0851 | 37712.7263 | -17913545.0138 | 19799181.3311 | 16296.6313 | 40741578.2157 | -19352249652.479 | 21389328563.2663 | 9.1923e+12 | -1.016e+13 | 1.1229e+13 | [18 empty] | 371 | 525 | -475 | 2500 | 0.00072183 | 15.0851 | 37712.7263 | -17913545.0149 | 19799181.3322 | 16296.6313 | 40741578.2141 | -19352249651.679 | 21389328562.3821 | 9.1923e+12 | -1.016e+13 | 1.1229e+13 | [18 empty] | 371 | 525 | -475 | 2500 | 0.00072183 | 15.0851 | 37712.7263 | -17913545.0149 | 19799181.3322 | 16296.6313 | 40741578.2141 | -19352249651.679 | 21389328562.3821 | 9.1923e+12 | -1.016e+13 | 1.1229e+13 | [18 empty] | 371 | 525 | -475 | 2500 | 0.00072183 | 15.0851 | 37712.7263 | -17913545.0149 | 19799181.3322 | 16296.6313 | 40741578.2141 | -19352249651.679 | 21389328562.3821 | 9.1923e+12 | -1.016e+13 | 1.1229e+13
372 | 525 | -425 | 2500 | 0.0009625 | 18.6379 | 46594.7754 | -19802779.541 | 24462257.0801 | 13228.125 | 33070312.5 | -14054882812.5 | 17361914062.5 | 5.9733e+12 | -7.3788e+12 | 9.115e+12 | [18 empty] | 372 | 525 | -425 | 2500 | 0.00068285 | 14.4401 | 36100.3125 | -15342632.8085 | 18952664.0576 | 16793.6539 | 41984134.8455 | -17843257309.3218 | 22041670793.868 | 7.5834e+12 | -9.3677e+12 | 1.1572e+13 | [18 empty] | 372 | 525 | -425 | 2500 | 0.00078906 | 16.1519 | 40379.6835 | -17161365.5081 | 21199333.863 | 15439.4698 | 38598674.5081 | -16404436665.9299 | 20264304116.737 | 6.9719e+12 | -8.6123e+12 | 1.0639e+13 | [18 empty] | 372 | 525 | -425 | 2500 | 0.00082383 | 16.681 | 41702.5964 | -17723603.4898 | 21893863.1344 | 14996.1167 | 37490291.7638 | -15933373999.6246 | 19682403176.0069 | 6.7717e+12 | -8.365e+12 | 1.0333e+13 | [18 empty] | 372 | 525 | -425 | 2500 | 0.00083979 | 16.9187 | 42296.7728 | -17976128.4357 | 22205805.7147 | 14792.6643 | 36981660.7881 | -15717205834.9341 | 19415371913.7421 | 6.6798e+12 | -8.2515e+12 | 1.0193e+13 | [18 empty] | 372 | 525 | -425 | 2500 | 0.000841 | 16.9366 | 42341.4338 | -17995109.3475 | 22229252.7234 | 14777.2587 | 36943146.8324 | -15700837403.7529 | 19395152086.9889 | 6.6729e+12 | -8.2429e+12 | 1.0182e+13 | [18 empty] | 372 | 525 | -425 | 2500 | 0.000841 | 16.9367 | 42341.6432 | -17995198.3755 | 22229362.6991 | 14777.1864 | 36942966.092 | -15700760589.1098 | 19395057198.3121 | 6.6728e+12 | -8.2429e+12 | 1.0182e+13 | [18 empty] | 372 | 525 | -425 | 2500 | 0.000841 | 16.9367 | 42341.6432 | -17995198.377 | 22229362.701 | 14777.1864 | 36942966.089 | -15700760587.8326 | 19395057196.7344 | 6.6728e+12 | -8.2429e+12 | 1.0182e+13 | [18 empty] | 372 | 525 | -425 | 2500 | 0.000841 | 16.9367 | 42341.6432 | -17995198.377 | 22229362.701 | 14777.1864 | 36942966.089 | -15700760587.8326 | 19395057196.7344 | 6.6728e+12 | -8.2429e+12 | 1.0182e+13 | [18 empty] | 372 | 525 | -425 | 2500 | 0.000841 | 16.9367 | 42341.6432 | -17995198.377 | 22229362.701 | 14777.1864 | 36942966.089 | -15700760587.8326 | 19395057196.7344 | 6.6728e+12 | -8.2429e+12 | 1.0182e+13
373 | 525 | -375 | 2500 | 0.00097 | 18.7368 | 46841.9063 | -17565714.8438 | 24592000.7813 | 13132.5 | 32831250 | -12311718750 | 17236406250 | 4.6169e+12 | -6.4637e+12 | 9.0491e+12 | [18 empty] | 373 | 525 | -375 | 2500 | 0.00075544 | 15.6256 | 39064.0422 | -14649015.8093 | 20508622.1331 | 15868.1054 | 39670263.5788 | -14876348842.0556 | 20826888378.8779 | 5.5786e+12 | -7.8101e+12 | 1.0934e+13 | [18 empty] | 373 | 525 | -375 | 2500 | 0.00087942 | 17.495 | 43737.3849 | -16401519.3462 | 22962127.0846 | 14287.3606 | 35718401.5761 | -13394400591.0349 | 18752160827.4488 | 5.0229e+12 | -7.0321e+12 | 9.8449e+12 | [18 empty] | 373 | 525 | -375 | 2500 | 0.00093475 | 18.266 | 45664.9459 | -17124354.7307 | 23974096.623 | 13581.8832 | 33954708.0061 | -12733015502.296 | 17826221703.2143 | 4.7749e+12 | -6.6848e+12 | 9.3588e+12 | [18 empty] | 373 | 525 | -375 | 2500 | 0.00095838 | 18.5833 | 46458.1703 | -17421813.8713 | 24390539.4198 | 13280.6876 | 33201718.9597 | -12450644609.8716 | 17430902453.8202 | 4.669e+12 | -6.5366e+12 | 9.1512e+12 | [18 empty] | 373 | 525 | -375 | 2500 | 0.00096017 | 18.607 | 46517.6084 | -17444103.1437 | 24421744.4011 | 13257.8428 | 33144606.8853 | -12429227581.9732 | 17400918614.7625 | 4.661e+12 | -6.5253e+12 | 9.1355e+12 | [18 empty] | 373 | 525 | -375 | 2500 | 0.00096018 | 18.6071 | 46517.8714 | -17444201.7648 | 24421882.4708 | 13257.7416 | 33144353.9683 | -12429132738.1128 | 17400785833.3579 | 4.6609e+12 | -6.5253e+12 | 9.1354e+12 | [18 empty] | 373 | 525 | -375 | 2500 | 0.00096018 | 18.6071 | 46517.8714 | -17444201.7665 | 24421882.4731 | 13257.7416 | 33144353.964 | -12429132736.4905 | 17400785831.0867 | 4.6609e+12 | -6.5253e+12 | 9.1354e+12 | [18 empty] | 373 | 525 | -375 | 2500 | 0.00096018 | 18.6071 | 46517.8714 | -17444201.7665 | 24421882.4731 | 13257.7416 | 33144353.964 | -12429132736.4905 | 17400785831.0867 | 4.6609e+12 | -6.5253e+12 | 9.1354e+12 | [18 empty] | 373 | 525 | -375 | 2500 | 0.00096018 | 18.6071 | 46517.8714 | -17444201.7665 | 24421882.4731 | 13257.7416 | 33144353.964 | -12429132736.4905 | 17400785831.0867 | 4.6609e+12 | -6.5253e+12 | 9.1354e+12
374 | 533.333 | -333.333 | 1250 | 0.00097667 | 18.824 | 23530.037 | -7843337.824 | 12549345.2244 | 13047.4996 | 16309374.4688 | -5436452719.7918 | 8698327613.5418 | 1.8121e+12 | -2.8994e+12 | 4.6391e+12 | [18 empty] | 374 | 533.333 | -333.333 | 1250 | 0.0008194 | 16.6145 | 20768.1012 | -6922693.4939 | 11076313.7439 | 15052.5989 | 18815748.6606 | -6271909948.296 | 10035059680.4233 | 2.0906e+12 | -3.345e+12 | 5.352e+12 | [18 empty] | 374 | 533.333 | -333.333 | 1250 | 0.00095905 | 18.5923 | 23240.3163 | -7746764.3417 | 12394827.5947 | 13272.0589 | 16590073.66 | -5530019023.3034 | 8848033755.3002 | 1.8433e+12 | -2.9493e+12 | 4.7189e+12 | [18 empty] | 374 | 533.333 | -333.333 | 1250 | 0.0010322 | 19.5291 | 24411.3905 | -8137122.0287 | 13019400.1281 | 12339.272 | 15424090.0184 | -5141358198.1074 | 8226176201.7899 | 1.7138e+12 | -2.7421e+12 | 4.3873e+12 | [18 empty] | 374 | 533.333 | -333.333 | 1250 | 0.0010625 | 19.897 | 24871.2231 | -8290399.3999 | 13264644.0141 | 11953.1188 | 14941398.516 | -4980461191.5377 | 7968740894.7401 | 1.6602e+12 | -2.6562e+12 | 4.25e+12 | [18 empty] | 374 | 533.333 | -333.333 | 1250 | 0.0010648 | 19.9244 | 24905.5382 | -8301837.7752 | 13282945.4214 | 11923.8006 | 14904750.7152 | -4968245270.1485 | 7949195413.1877 | 1.6561e+12 | -2.6497e+12 | 4.2396e+12 | [18 empty] | 374 | 533.333 | -333.333 | 1250 | 0.0010648 | 19.9245 | 24905.6857 | -8301886.9164 | 13283024.0473 | 11923.6745 | 14904593.0758 | -4968192723.7209 | 7949111338.872 | 1.6561e+12 | -2.6497e+12 | 4.2395e+12 | [18 empty] | 374 | 533.333 | -333.333 | 1250 | 0.0010648 | 19.9245 | 24905.6857 | -8301886.9172 | 13283024.0487 | 11923.6745 | 14904593.073 | -4968192722.8102 | 7949111337.415 | 1.6561e+12 | -2.6497e+12 | 4.2395e+12 | [18 empty] | 374 | 533.333 | -333.333 | 1250 | 0.0010648 | 19.9245 | 24905.6857 | -8301886.9172 | 13283024.0487 | 11923.6745 | 14904593.073 | -4968192722.8102 | 7949111337.4149 | 1.6561e+12 | -2.6497e+12 | 4.2395e+12 | [18 empty] | 374 | 533.333 | -333.333 | 1250 | 0.0010648 | 19.9245 | 24905.6857 | -8301886.9172 | 13283024.0487 | 11923.6745 | 14904593.073 | -4968192722.8102 | 7949111337.4149 | 1.6561e+12 | -2.6497e+12 | 4.2395e+12
375 | 533.333 | 333.333 | 1250 | 0.0010767 | 20.065 | 25081.2855 | 8360420.132 | 13376677.2275 | 11772.5009 | 14715626.0625 | 4905203782.2913 | 7848328994.7913 | 1.6351e+12 | 2.6161e+12 | 4.1858e+12 | [18 empty] | 375 | 533.333 | 333.333 | 1250 | 0.0017873 | 25.2116 | 31514.473 | 10504813.8167 | 16807708.4096 | 2711.9645 | 3389955.6421 | 1129984084.0565 | 1807975212.4816 | 376660984690.816 | 602657801502.1223 | 964252843998.438 | [18 empty] | 375 | 533.333 | 333.333 | 1250 | 0.0021639 | 25.5 | 31875 | 10624989.375 | 16999989.375 | 0 | 0 | 0 | 0 | 0 | 0 | 0 | [18 empty] | 375 | 533.333 | 333.333 | 1250 | 0.0025111 | 25.5 | 31875 | 10624989.375 | 16999989.375 | 0 | 0 | 0 | 0 | 0 | 0 | 0 | [18 empty] | 375 | 533.333 | 333.333 | 1250 | 0.0026437 | 25.5 | 31875 | 10624989.375 | 16999989.375 | 0 | 0 | 0 | 0 | 0 | 0 | 0 | [18 empty] | 375 | 533.333 | 333.333 | 1250 | 0.0026537 | 25.5 | 31875 | 10624989.375 | 16999989.375 | 0 | 0 | 0 | 0 | 0 | 0 | 0 | [18 empty] | 375 | 533.333 | 333.333 | 1250 | 0.0026538 | 25.5 | 31875 | 10624989.375 | 16999989.375 | 0 | 0 | 0 | 0 | 0 | 0 | 0 | [18 empty] | 375 | 533.333 | 333.333 | 1250 | 0.0026538 | 25.5 | 31875 | 10624989.375 | 16999989.375 | 0 | 0 | 0 | 0 | 0 | 0 | 0 | [18 empty] | 375 | 533.333 | 333.333 | 1250 | 0.0026538 | 25.5 | 31875 | 10624989.375 | 16999989.375 | 0 | 0 | 0 | 0 | 0 | 0 | 0 | [18 empty] | 375 | 533.333 | 333.333 | 1250 | 0.0026538 | 25.5 | 31875 | 10624989.375 | 16999989.375 | 0 | 0 | 0 | 0 | 0 | 0 | 0
376 | 525 | 375 | 2500 | 0.0010825 | 20.1335 | 50333.7129 | 18875142.334 | 26425199.2676 | 11698.125 | 29245312.5 | 10966992187.5 | 15353789062.5 | 4.1126e+12 | 5.7577e+12 | 8.0607e+12 | [18 empty] | 376 | 525 | 375 | 2500 | 0.0018443 | 25.3455 | 63363.751 | 23761406.6174 | 33265969.2644 | 1984.8778 | 4962194.5791 | 1860822967.1608 | 2605152154.0251 | 697808612685.2832 | 976932057759.3965 | 1.3677e+12 | [18 empty] | 376 | 525 | 375 | 2500 | 0.0022348 | 25.5 | 63750 | 23906250 | 33468750 | 0 | 0 | 0 | 0 | 0 | 0 | 0 | [18 empty] | 376 | 525 | 375 | 2500 | 0.0025986 | 25.5 | 63750 | 23906250 | 33468750 | 0 | 0 | 0 | 0 | 0 | 0 | 0 | [18 empty] | 376 | 525 | 375 | 2500 | 0.0027372 | 25.5 | 63750 | 23906250 | 33468750 | 0 | 0 | 0 | 0 | 0 | 0 | 0 | [18 empty] | 376 | 525 | 375 | 2500 | 0.0027477 | 25.5 | 63750 | 23906250 | 33468750 | 0 | 0 | 0 | 0 | 0 | 0 | 0 | [18 empty] | 376 | 525 | 375 | 2500 | 0.0027478 | 25.5 | 63750 | 23906250 | 33468750 | 0 | 0 | 0 | 0 | 0 | 0 | 0 | [18 empty] | 376 | 525 | 375 | 2500 | 0.0027478 | 25.5 | 63750 | 23906250 | 33468750 | 0 | 0 | 0 | 0 | 0 | 0 | 0 | [18 empty] | 376 | 525 | 375 | 2500 | 0.0027478 | 25.5 | 63750 | 23906250 | 33468750 | 0 | 0 | 0 | 0 | 0 | 0 | 0 | [18 empty] | 376 | 525 | 375 | 2500 | 0.0027478 | 25.5 | 63750 | 23906250 | 33468750 | 0 | 0 | 0 | 0 | 0 | 0 | 0
377 | 525 | 425 | 2500 | 0.00109 | 20.2209 | 50552.1562 | 21484666.4062 | 26539882.0312 | 11602.5 | 29006250 | 12327656250 | 15228281250 | 5.2393e+12 | 6.472e+12 | 7.9948e+12 | [18 empty] | 377 | 525 | 425 | 2500 | 0.0019169 | 25.456 | 63639.9825 | 27046992.5576 | 33410990.8064 | 1059.3293 | 2648323.3124 | 1125537407.7901 | 1390369739.0349 | 478353398310.8058 | 590907139089.8188 | 729944112993.3057 | [18 empty] | 377 | 525 | 425 | 2500 | 0.0023252 | 25.5 | 63750 | 27093750 | 33468750 | 0 | 0 | 0 | 0 | 0 | 0 | 0 | [18 empty] | 377 | 525 | 425 | 2500 | 0.0027095 | 25.5 | 63750 | 27093750 | 33468750 | 0 | 0 | 0 | 0 | 0 | 0 | 0 | [18 empty] | 377 | 525 | 425 | 2500 | 0.0028558 | 25.5 | 63750 | 27093750 | 33468750 | 0 | 0 | 0 | 0 | 0 | 0 | 0 | [18 empty] | 377 | 525 | 425 | 2500 | 0.0028669 | 25.5 | 63750 | 27093750 | 33468750 | 0 | 0 | 0 | 0 | 0 | 0 | 0 | [18 empty] | 377 | 525 | 425 | 2500 | 0.0028669 | 25.5 | 63750 | 27093750 | 33468750 | 0 | 0 | 0 | 0 | 0 | 0 | 0 | [18 empty] | 377 | 525 | 425 | 2500 | 0.0028669 | 25.5 | 63750 | 27093750 | 33468750 | 0 | 0 | 0 | 0 | 0 | 0 | 0 | [18 empty] | 377 | 525 | 425 | 2500 | 0.0028669 | 25.5 | 63750 | 27093750 | 33468750 | 0 | 0 | 0 | 0 | 0 | 0 | 0 | [18 empty] | 377 | 525 | 425 | 2500 | 0.0028669 | 25.5 | 63750 | 27093750 | 33468750 | 0 | 0 | 0 | 0 | 0 | 0 | 0
378 | 525 | 475 | 2500 | 0.0010975 | 20.3075 | 50768.8066 | 24115183.1543 | 26653623.4863 | 11506.875 | 28767187.5 | 13664414062.5 | 15102773437.5 | 6.4906e+12 | 7.1738e+12 | 7.929e+12 | [18 empty] | 378 | 525 | 475 | 2500 | 0.0019895 | 25.4993 | 63748.2454 | 30280416.547 | 33467828.8151 | 133.7808 | 334452.0458 | 158864721.7547 | 175587324.0447 | 75460742833.4905 | 83403978921.2264 | 92183345123.4607 | [18 empty] | 378 | 525 | 475 | 2500 | 0.0024156 | 25.5 | 63750 | 30281250 | 33468750 | 0 | 0 | 0 | 0 | 0 | 0 | 0 | [18 empty] | 378 | 525 | 475 | 2500 | 0.0028204 | 25.5 | 63750 | 30281250 | 33468750 | 0 | 0 | 0 | 0 | 0 | 0 | 0 | [18 empty] | 378 | 525 | 475 | 2500 | 0.0029743 | 25.5 | 63750 | 30281250 | 33468750 | 0 | 0 | 0 | 0 | 0 | 0 | 0 | [18 empty] | 378 | 525 | 475 | 2500 | 0.0029861 | 25.5 | 63750 | 30281250 | 33468750 | 0 | 0 | 0 | 0 | 0 | 0 | 0 | [18 empty] | 378 | 525 | 475 | 2500 | 0.0029861 | 25.5 | 63750 | 30281250 | 33468750 | 0 | 0 | 0 | 0 | 0 | 0 | 0 | [18 empty] | 378 | 525 | 475 | 2500 | 0.0029861 | 25.5 | 63750 | 30281250 | 33468750 | 0 | 0 | 0 | 0 | 0 | 0 | 0 | [18 empty] | 378 | 525 | 475 | 2500 | 0.0029861 | 25.5 | 63750 | 30281250 | 33468750 | 0 | 0 | 0 | 0 | 0 | 0 | 0 | [18 empty] | 378 | 525 | 475 | 2500 | 0.0029861 | 25.5 | 63750 | 30281250 | 33468750 | 0 | 0 | 0 | 0 | 0 | 0 | 0
379 | 525 | 525 | 2500 | 0.001105 | 20.3935 | 50983.6641 | 26766423.6328 | 26766423.6328 | 11411.25 | 28528125 | 14977265625 | 14977265625 | 7863064453125 | 7863064453125 | 7863064453125 | [18 empty] | 379 | 525 | 525 | 2500 | 0.0020621 | 25.5 | 63750 | 33468750 | 33468750 | 0 | 0 | 0 | 0 | 0 | 0 | 0 | [18 empty] | 379 | 525 | 525 | 2500 | 0.0025059 | 25.5 | 63750 | 33468750 | 33468750 | 0 | 0 | 0 | 0 | 0 | 0 | 0 | [18 empty] | 379 | 525 | 525 | 2500 | 0.0029313 | 25.5 | 63750 | 33468750 | 33468750 | 0 | 0 | 0 | 0 | 0 | 0 | 0 | [18 empty] | 379 | 525 | 525 | 2500 | 0.0030929 | 25.5 | 63750 | 33468750 | 33468750 | 0 | 0 | 0 | 0 | 0 | 0 | 0 | [18 empty] | 379 | 525 | 525 | 2500 | 0.0031052 | 25.5 | 63750 | 33468750 | 33468750 | 0 | 0 | 0 | 0 | 0 | 0 | 0 | [18 empty] | 379 | 525 | 525 | 2500 | 0.0031053 | 25.5 | 63750 | 33468750 | 33468750 | 0 | 0 | 0 | 0 | 0 | 0 | 0 | [18 empty] | 379 | 525 | 525 | 2500 | 0.0031053 | 25.5 | 63750 | 33468750 | 33468750 | 0 | 0 | 0 | 0 | 0 | 0 | 0 | [18 empty] | 379 | 525 | 525 | 2500 | 0.0031053 | 25.5 | 63750 | 33468750 | 33468750 | 0 | 0 | 0 | 0 | 0 | 0 | 0 | [18 empty] | 379 | 525 | 525 | 2500 | 0.0031053 | 25.5 | 63750 | 33468750 | 33468750 | 0 | 0 | 0 | 0 | 0 | 0 | 0
380 | 525 | 575 | 2500 | 0.0011125 | 20.4787 | 51196.7285 | 29438118.8965 | 26878282.4707 | 11315.625 | 28289062.5 | 16266210937.5 | 14851757812.5 | 9.3531e+12 | 8.5398e+12 | 7.7972e+12 | [18 empty] | 380 | 525 | 575 | 2500 | 0.0021347 | 25.5 | 63750 | 36656250 | 33468750 | 0 | 0 | 0 | 0 | 0 | 0 | 0 | [18 empty] | 380 | 525 | 575 | 2500 | 0.0025963 | 25.5 | 63750 | 36656250 | 33468750 | 0 | 0 | 0 | 0 | 0 | 0 | 0 | [18 empty] | 380 | 525 | 575 | 2500 | 0.0030422 | 25.5 | 63750 | 36656250 | 33468750 | 0 | 0 | 0 | 0 | 0 | 0 | 0 | [18 empty] | 380 | 525 | 575 | 2500 | 0.0032115 | 25.5 | 63750 | 36656250 | 33468750 | 0 | 0 | 0 | 0 | 0 | 0 | 0 | [18 empty] | 380 | 525 | 575 | 2500 | 0.0032244 | 25.5 | 63750 | 36656250 | 33468750 | 0 | 0 | 0 | 0 | 0 | 0 | 0 | [18 empty] | 380 | 525 | 575 | 2500 | 0.0032244 | 25.5 | 63750 | 36656250 | 33468750 | 0 | 0 | 0 | 0 | 0 | 0 | 0 | [18 empty] | 380 | 525 | 575 | 2500 | 0.0032244 | 25.5 | 63750 | 36656250 | 33468750 | 0 | 0 | 0 | 0 | 0 | 0 | 0 | [18 empty] | 380 | 525 | 575 | 2500 | 0.0032244 | 25.5 | 63750 | 36656250 | 33468750 | 0 | 0 | 0 | 0 | 0 | 0 | 0 | [18 empty] | 380 | 525 | 575 | 2500 | 0.0032244 | 25.5 | 63750 | 36656250 | 33468750 | 0 | 0 | 0 | 0 | 0 | 0 | 0
381 | 566.667 | -566.667 | 1250 | 0.00094333 | 18.382 | 22977.5359 | -13020611.3341 | 13020611.3341 | 13472.5004 | 16840625.5312 | -9543026747.9168 | 9543026747.9168 | 5.4077e+12 | -5.4077e+12 | 5.4077e+12 | [18 empty] | 381 | 566.667 | -566.667 | 1250 | 0.00049451 | 11.0511 | 13813.8461 | -7827850.7004 | 7827850.7004 | 19194.9874 | 23993734.2261 | -13596457392.6826 | 13596457392.6826 | 7.7047e+12 | -7.7047e+12 | 7.7047e+12 | [18 empty] | 381 | 566.667 | -566.667 | 1250 | 0.00055469 | 12.183 | 15228.8099 | -8629664.0408 | 8629664.0408 | 18427.7583 | 23034697.9195 | -13053003165.9644 | 13053003165.9644 | 7.3967e+12 | -7.3967e+12 | 7.3967e+12 | [18 empty] | 381 | 566.667 | -566.667 | 1250 | 0.00053469 | 11.812 | 14764.9685 | -8366820.4116 | 8366820.4116 | 18682.7365 | 23353420.5994 | -13233612790.7838 | 13233612790.7838 | 7.4991e+12 | -7.4991e+12 | 7.4991e+12 | [18 empty] | 381 | 566.667 | -566.667 | 1250 | 0.0005303 | 11.7298 | 14662.3065 | -8308645.2591 | 8308645.2591 | 18738.7018 | 23423377.299 | -13273254943.9126 | 13273254943.9126 | 7.5215e+12 | -7.5215e+12 | 7.5215e+12 | [18 empty] | 381 | 566.667 | -566.667 | 1250 | 0.00052996 | 11.7235 | 14654.4017 | -8304165.8518 | 8304165.8518 | 18743.0042 | 23428755.2082 | -13276302427.5718 | 13276302427.5718 | 7.5232e+12 | -7.5232e+12 | 7.5232e+12 | [18 empty] | 381 | 566.667 | -566.667 | 1250 | 0.00052996 | 11.7235 | 14654.3924 | -8304160.5668 | 8304160.5668 | 18743.0092 | 23428761.5526 | -13276306022.7316 | 13276306022.7316 | 7.5232e+12 | -7.5232e+12 | 7.5232e+12 | [18 empty] | 381 | 566.667 | -566.667 | 1250 | 0.00052996 | 11.7235 | 14654.3924 | -8304160.5665 | 8304160.5665 | 18743.0092 | 23428761.5529 | -13276306022.8879 | 13276306022.8879 | 7.5232e+12 | -7.5232e+12 | 7.5232e+12 | [18 empty] | 381 | 566.667 | -566.667 | 1250 | 0.00052996 | 11.7235 | 14654.3924 | -8304160.5665 | 8304160.5665 | 18743.0092 | 23428761.5529 | -13276306022.8879 | 13276306022.8879 | 7.5232e+12 | -7.5232e+12 | 7.5232e+12 | [18 empty] | 381 | 566.667 | -566.667 | 1250 | 0.00052996 | 11.7235 | 14654.3924 | -8304160.5665 | 8304160.5665 | 18743.0092 | 23428761.5529 | -13276306022.8879 | 13276306022.8879 | 7.5232e+12 | -7.5232e+12 | 7.5232e+12
382 | 575 | -525 | 2500 | 0.00095 | 18.4716 | 46178.9062 | -24243925.7812 | 26552871.0938 | 13387.5 | 33468750 | -17571093750 | 19244531250 | 9224824218750 | -10103378906250 | 11065605468750 | [18 empty] | 382 | 575 | -525 | 2500 | 0.00055847 | 12.2527 | 30631.8316 | -16081711.6076 | 17613303.1892 | 18379.4809 | 45948702.1946 | -24123068652.1607 | 26420503761.8903 | 1.2665e+13 | -1.3871e+13 | 1.5192e+13 | [18 empty] | 382 | 575 | -525 | 2500 | 0.00063432 | 13.6101 | 34025.1327 | -17863194.6911 | 19564451.3283 | 17412.4566 | 43531141.5829 | -22853849331.0373 | 25030406410.1837 | 1.1998e+13 | -1.3141e+13 | 1.4392e+13 | [18 empty] | 382 | 575 | -525 | 2500 | 0.00063215 | 13.5722 | 33930.5912 | -17813560.3577 | 19510089.9156 | 17440.1253 | 43600313.2294 | -22890164445.4583 | 25070180106.9305 | 1.2017e+13 | -1.3162e+13 | 1.4415e+13 | [18 empty] | 382 | 575 | -525 | 2500 | 0.00063442 | 13.6119 | 34029.6515 | -17865567.0366 | 19567049.6115 | 17411.1331 | 43527832.6704 | -22852112151.9795 | 25028503785.5013 | 1.1997e+13 | -1.314e+13 | 1.4391e+13 | [18 empty] | 382 | 575 | -525 | 2500 | 0.00063459 | 13.6148 | 34037.063 | -17869458.0759 | 19571311.226 | 17408.962 | 43522404.9616 | -22849262604.8158 | 25025382852.8935 | 1.1996e+13 | -1.3138e+13 | 1.439e+13 | [18 empty] | 382 | 575 | -525 | 2500 | 0.00063459 | 13.6149 | 34037.1308 | -17869493.6836 | 19571350.2249 | 17408.9421 | 43522355.2884 | -22849236526.4238 | 25025354290.8451 | 1.1996e+13 | -1.3138e+13 | 1.439e+13 | [18 empty] | 382 | 575 | -525 | 2500 | 0.00063459 | 13.6149 | 34037.1308 | -17869493.684 | 19571350.2253 | 17408.9421 | 43522355.2878 | -22849236526.116 | 25025354290.508 | 1.1996e+13 | -1.3138e+13 | 1.439e+13 | [18 empty] | 382 | 575 | -525 | 2500 | 0.00063459 | 13.6149 | 34037.1308 | -17869493.684 | 19571350.2253 | 17408.9421 | 43522355.2878 | -22849236526.1159 | 25025354290.5079 | 1.1996e+13 | -1.3138e+13 | 1.439e+13 | [18 empty] | 382 | 575 | -525 | 2500 | 0.00063459 | 13.6149 | 34037.1308 | -17869493.684 | 19571350.2253 | 17408.9421 | 43522355.2878 | -22849236526.1159 | 25025354290.5079 | 1.1996e+13 | -1.3138e+13 | 1.439e+13
383 | 575 | -475 | 2500 | 0.0009575 | 18.5716 | 46429.0254 | -22053787.0605 | 26696689.5996 | 13291.875 | 33229687.5 | -15784101562.5 | 19107070312.5 | 7.4974e+12 | -9.0759e+12 | 1.0987e+13 | [18 empty] | 383 | 575 | -475 | 2500 | 0.00063106 | 13.5533 | 33883.3573 | -16094594.7325 | 19482930.4657 | 17453.9324 | 43634830.9279 | -20726544690.7733 | 25090027783.5677 | 9.8451e+12 | -1.1918e+13 | 1.4427e+13 | [18 empty] | 383 | 575 | -475 | 2500 | 0.00072468 | 15.1314 | 37828.5393 | -17968556.1492 | 21751410.0754 | 16260.3475 | 40650868.651 | -19309162609.2016 | 23374249474.2967 | 9.1719e+12 | -1.1103e+13 | 1.344e+13 | [18 empty] | 383 | 575 | -475 | 2500 | 0.00074307 | 15.4283 | 38570.6659 | -18321066.3117 | 22178132.9036 | 16025.8918 | 40064729.4717 | -19030746499.0785 | 23037219446.2529 | 9.0396e+12 | -1.0943e+13 | 1.3246e+13 | [18 empty] | 383 | 575 | -475 | 2500 | 0.00075301 | 15.5869 | 38967.3361 | -18509484.6269 | 22406218.2326 | 15899.1563 | 39747890.842 | -18880248149.9568 | 22855037234.1583 | 8.9681e+12 | -1.0856e+13 | 13141646409641 | [18 empty] | 383 | 575 | -475 | 2500 | 0.00075376 | 15.5989 | 38997.287 | -18523711.3404 | 22423440.0436 | 15889.546 | 39723865.0145 | -18868835881.8666 | 22841222383.3122 | 8.9627e+12 | -1.085e+13 | 1.3134e+13 | [18 empty] | 383 | 575 | -475 | 2500 | 0.00075376 | 15.599 | 38997.4389 | -18523783.4709 | 22423527.3595 | 15889.4973 | 39723743.1647 | -18868778003.2344 | 22841152319.7048 | 8.9627e+12 | -1.085e+13 | 1.3134e+13 | [18 empty] | 383 | 575 | -475 | 2500 | 0.00075376 | 15.599 | 38997.4389 | -18523783.472 | 22423527.3608 | 15889.4973 | 39723743.1628 | -18868778002.3284 | 22841152318.6081 | 8.9627e+12 | -1.085e+13 | 1.3134e+13 | [18 empty] | 383 | 575 | -475 | 2500 | 0.00075376 | 15.599 | 38997.4389 | -18523783.472 | 22423527.3608 | 15889.4973 | 39723743.1628 | -18868778002.3284 | 22841152318.6081 | 8.9627e+12 | -1.085e+13 | 1.3134e+13 | [18 empty] | 383 | 575 | -475 | 2500 | 0.00075376 | 15.599 | 38997.4389 | -18523783.472 | 22423527.3608 | 15889.4973 | 39723743.1628 | -18868778002.3284 | 22841152318.6081 | 8.9627e+12 | -1.085e+13 | 1.3134e+13
384 | 575 | -425 | 2500 | 0.000965 | 18.6709 | 46677.3516 | -19837874.4141 | 26839477.1484 | 13196.25 | 32990625 | -14021015625 | 18969609375 | 5.9589e+12 | -8.0621e+12 | 1.0908e+13 | [18 empty] | 384 | 575 | -425 | 2500 | 0.00070366 | 14.7868 | 36966.9144 | -15710938.6178 | 21255975.777 | 16528.3839 | 41320959.6613 | -17561407856.0507 | 23759551805.2451 | 7.4636e+12 | -1.0098e+13 | 1.3662e+13 | [18 empty] | 384 | 575 | -425 | 2500 | 0.00081504 | 16.5487 | 41371.68 | -17582963.9936 | 23788715.9913 | 15108.2383 | 37770595.719 | -16052503180.5636 | 21718092538.4096 | 6.8223e+12 | -9.2302e+12 | 1.2488e+13 | [18 empty] | 384 | 575 | -425 | 2500 | 0.00085399 | 17.1274 | 42818.5728 | -18197893.4227 | 24620679.3366 | 14611.6583 | 36529145.714 | -15524886928.4687 | 21004258785.5753 | 6.5981e+12 | -8.9268e+12 | 1.2077e+13 | [18 empty] | 384 | 575 | -425 | 2500 | 0.00087159 | 17.3827 | 43456.7709 | -18469127.625 | 24987643.2574 | 14387.1796 | 35967949.0136 | -15286378330.7764 | 20681570682.8152 | 6.4967e+12 | -8.7897e+12 | 1.1892e+13 | [18 empty] | 384 | 575 | -425 | 2500 | 0.00087293 | 17.4019 | 43504.8395 | -18489556.792 | 25015282.7186 | 14370.13 | 35925325.0674 | -15268263153.6272 | 20657061913.7309 | 6.489e+12 | -8.7793e+12 | 1.1878e+13 | [18 empty] | 384 | 575 | -425 | 2500 | 0.00087294 | 17.402 | 43505.0582 | -18489649.7313 | 25015408.4599 | 14370.0524 | 35925131.041 | -15268180692.4172 | 20656950348.5645 | 6.489e+12 | -8.7792e+12 | 1.1878e+13 | [18 empty] | 384 | 575 | -425 | 2500 | 0.00087294 | 17.402 | 43505.0582 | -18489649.7328 | 25015408.462 | 14370.0524 | 35925131.0378 | -15268180691.0452 | 20656950346.7082 | 6.489e+12 | -8.7792e+12 | 1.1878e+13 | [18 empty] | 384 | 575 | -425 | 2500 | 0.00087294 | 17.402 | 43505.0582 | -18489649.7328 | 25015408.462 | 14370.0524 | 35925131.0378 | -15268180691.0452 | 20656950346.7082 | 6.489e+12 | -8.7792e+12 | 1.1878e+13 | [18 empty] | 384 | 575 | -425 | 2500 | 0.00087294 | 17.402 | 43505.0582 | -18489649.7328 | 25015408.462 | 14370.0524 | 35925131.0378 | -15268180691.0452 | 20656950346.7082 | 6.489e+12 | -8.7792e+12 | 1.1878e+13
385 | 575 | -375 | 2500 | 0.0009725 | 18.7696 | 46923.8848 | -17596456.7871 | 26981233.7402 | 13100.625 | 32751562.5 | -12281835937.5 | 18832148437.5 | 4.6057e+12 | -7.0621e+12 | 1.0828e+13 | [18 empty] | 385 | 575 | -375 | 2500 | 0.00077625 | 15.953 | 39882.5028 | -14955938.5587 | 22932439.1233 | 15602.8354 | 39007088.3946 | -14627658147.9929 | 22429075826.9225 | 5.4854e+12 | -8.4109e+12 | 1.2897e+13 | [18 empty] | 385 | 575 | -375 | 2500 | 0.0009054 | 17.8618 | 44654.5549 | -16745458.0931 | 25676369.076 | 13956.1291 | 34890322.787 | -13083871045.1234 | 20061935602.5226 | 4.9065e+12 | -7.5232e+12 | 1.1536e+13 | [18 empty] | 385 | 575 | -375 | 2500 | 0.00096491 | 18.6697 | 46674.3117 | -17502866.879 | 26837729.2145 | 13197.4248 | 32993561.9563 | -12372585733.629 | 18971298124.8977 | 4.6397e+12 | -7.1142e+12 | 1.0908e+13 | [18 empty] | 385 | 575 | -375 | 2500 | 0.00099018 | 18.9992 | 47497.956 | -17811733.4909 | 27311324.686 | 12875.2029 | 32188007.1852 | -12070502694.4383 | 18508104131.4721 | 4.5264e+12 | -6.9405e+12 | 1.0642e+13 | [18 empty] | 385 | 575 | -375 | 2500 | 0.0009921 | 19.0239 | 47559.7204 | -17834895.1637 | 27346839.2511 | 12850.714 | 32126785.1203 | -12047544420.0976 | 18472901444.1496 | 4.5178e+12 | -6.9273e+12 | 1.0622e+13 | [18 empty] | 385 | 575 | -375 | 2500 | 0.00099211 | 19.024 | 47559.9887 | -17834995.778 | 27346993.5263 | 12850.6076 | 32126518.9173 | -12047444593.9723 | 18472748377.4242 | 4.5178e+12 | -6.9273e+12 | 1.0622e+13 | [18 empty] | 385 | 575 | -375 | 2500 | 0.00099211 | 19.024 | 47559.9887 | -17834995.7797 | 27346993.5289 | 12850.6076 | 32126518.9127 | -12047444592.2664 | 18472748374.8084 | 4.5178e+12 | -6.9273e+12 | 1.0622e+13 | [18 empty] | 385 | 575 | -375 | 2500 | 0.00099211 | 19.024 | 47559.9887 | -17834995.7797 | 27346993.5289 | 12850.6076 | 32126518.9127 | -12047444592.2663 | 18472748374.8084 | 4.5178e+12 | -6.9273e+12 | 1.0622e+13 | [18 empty] | 385 | 575 | -375 | 2500 | 0.00099211 | 19.024 | 47559.9887 | -17834995.7797 | 27346993.5289 | 12850.6076 | 32126518.9127 | -12047444592.2663 | 18472748374.8084 | 4.5178e+12 | -6.9273e+12 | 1.0622e+13
386 | 575 | -325 | 2500 | 0.00098 | 18.8675 | 47168.625 | -15329803.125 | 27121959.375 | 13005 | 32512500 | -10566562500 | 18694687500 | 3434132812500 | -6075773437500 | 10749445312500 | [18 empty] | 386 | 575 | -325 | 2500 | 0.00084884 | 17.052 | 42630.1226 | -13854789.8503 | 24512320.5044 | 14677.2869 | 36693217.128 | -11925295566.6 | 21098599848.5999 | 3.8757e+12 | -6.857e+12 | 1.2132e+13 | [18 empty] | 386 | 575 | -325 | 2500 | 0.00099576 | 19.0709 | 47677.1641 | -15495078.3167 | 27414369.3296 | 12804.0199 | 32010049.855 | -10403266202.881 | 18405778666.6356 | 3.3811e+12 | -5.9819e+12 | 1.0583e+13 | [18 empty] | 386 | 575 | -325 | 2500 | 0.0010758 | 20.0552 | 50137.8827 | -16294811.869 | 28829282.5374 | 11783.1913 | 29457978.1986 | -9573842914.5592 | 16938337464.2201 | 3.1115e+12 | -5.505e+12 | 9.7395e+12 | [18 empty] | 386 | 575 | -325 | 2500 | 0.0011088 | 20.4364 | 51090.8913 | -16604539.6843 | 29377262.5184 | 11363.2261 | 28408065.3567 | -9232621240.9425 | 16334637580.1291 | 3.0006e+12 | -5.3088e+12 | 9.3924e+12 | [18 empty] | 386 | 575 | -325 | 2500 | 0.0011113 | 20.4648 | 51161.9298 | -16627627.1884 | 29418109.6409 | 11331.2981 | 28328245.1732 | -9206679681.2778 | 16288740974.5684 | 2.9922e+12 | -5.2938e+12 | 9.366e+12 | [18 empty] | 386 | 575 | -325 | 2500 | 0.0011113 | 20.4649 | 51162.2305 | -16627724.9243 | 29418282.5584 | 11331.1627 | 28327906.7935 | -9206569707.8996 | 16288546406.2839 | 2.9921e+12 | -5.2938e+12 | 9.3659e+12 | [18 empty] | 386 | 575 | -325 | 2500 | 0.0011113 | 20.4649 | 51162.2305 | -16627724.926 | 29418282.5614 | 11331.1627 | 28327906.7877 | -9206569705.9918 | 16288546402.9086 | 2.9921e+12 | -5.2938e+12 | 9.3659e+12 | [18 empty] | 386 | 575 | -325 | 2500 | 0.0011113 | 20.4649 | 51162.2305 | -16627724.926 | 29418282.5614 | 11331.1627 | 28327906.7877 | -9206569705.9918 | 16288546402.9085 | 2.9921e+12 | -5.2938e+12 | 9.3659e+12 | [18 empty] | 386 | 575 | -325 | 2500 | 0.0011113 | 20.4649 | 51162.2305 | -16627724.926 | 29418282.5614 | 11331.1627 | 28327906.7877 | -9206569705.9918 | 16288546402.9085 | 2.9921e+12 | -5.2938e+12 | 9.3659e+12
387 | 575 | -275 | 2500 | 0.0009875 | 18.9646 | 47411.5723 | -13038182.373 | 27261654.0527 | 12909.375 | 32273437.5 | -8875195312.5 | 18557226562.5 | 2.4407e+12 | -5.1032e+12 | 1.067e+13 | [18 empty] | 387 | 575 | -275 | 2500 | 0.00092143 | 18.0839 | 45209.7738 | -12432687.7881 | 25995619.9205 | 13751.7383 | 34379345.8614 | -9454320111.8718 | 19768123870.2773 | 2.5999e+12 | -5.4362e+12 | 1.1367e+13 | [18 empty] | 387 | 575 | -275 | 2500 | 0.0010861 | 20.1758 | 50439.5074 | -13870864.5336 | 29002716.752 | 11651.9108 | 29129776.923 | -8010688653.8362 | 16749621730.7485 | 2.2029e+12 | -4.6061e+12 | 9.631e+12 | [18 empty] | 387 | 575 | -275 | 2500 | 0.0011867 | 21.2837 | 53209.2857 | -14632553.5808 | 30595339.3052 | 10368.9578 | 25922394.4409 | -7128658471.2595 | 14905376803.5426 | 1.9604e+12 | -4.099e+12 | 8.5706e+12 | [18 empty] | 387 | 575 | -275 | 2500 | 0.0012274 | 21.6942 | 54235.577 | -14914783.6652 | 31185456.7545 | 9851.2494 | 24628123.5283 | -6772733970.289 | 14161171028.786 | 1.8625e+12 | -3.8943e+12 | 8.1427e+12 | [18 empty] | 387 | 575 | -275 | 2500 | 0.0012304 | 21.7246 | 54311.4676 | -14935653.5987 | 31229093.8882 | 9811.8821 | 24529705.2261 | -6745668937.1677 | 14104580504.9871 | 1.8551e+12 | -3.8788e+12 | 8.1101e+12 | [18 empty] | 387 | 575 | -275 | 2500 | 0.0012305 | 21.7247 | 54311.7836 | -14935740.4835 | 31229275.5565 | 9811.7179 | 24529294.6698 | -6745556034.1991 | 14104344435.1436 | 1.855e+12 | -3.8787e+12 | 8.11e+12 | [18 empty] | 387 | 575 | -275 | 2500 | 0.0012305 | 21.7247 | 54311.7836 | -14935740.4851 | 31229275.5597 | 9811.7179 | 24529294.6626 | -6745556032.2216 | 14104344431.0087 | 1.855e+12 | -3.8787e+12 | 8.11e+12 | [18 empty] | 387 | 575 | -275 | 2500 | 0.0012305 | 21.7247 | 54311.7836 | -14935740.4851 | 31229275.5597 | 9811.7179 | 24529294.6626 | -6745556032.2215 | 14104344431.0087 | 1.855e+12 | -3.8787e+12 | 8.11e+12 | [18 empty] | 387 | 575 | -275 | 2500 | 0.0012305 | 21.7247 | 54311.7836 | -14935740.4851 | 31229275.5597 | 9811.7179 | 24529294.6626 | -6745556032.2215 | 14104344431.0087 | 1.855e+12 | -3.8787e+12 | 8.11e+12
388 | 575 | -225 | 2500 | 0.000995 | 19.0611 | 47652.7266 | -10721863.4766 | 27400317.7734 | 12813.75 | 32034375 | -7207734375 | 18419765625 | 1.6217e+12 | -4.1444e+12 | 1.0591e+13 | [18 empty] | 388 | 575 | -225 | 2500 | 0.00099402 | 19.0486 | 47621.4563 | -10714827.6671 | 27382337.3715 | 12826.1898 | 32065474.5947 | -7214731783.8084 | 18437647891.9548 | 1.6233e+12 | -4.1485e+12 | 1.0602e+13 | [18 empty] | 388 | 575 | -225 | 2500 | 0.0011765 | 21.1766 | 52941.5849 | -11911856.6126 | 30441411.3432 | 10499.8016 | 26249503.9911 | -5906138397.9893 | 15093464794.8615 | 1.3289e+12 | -3.396e+12 | 8.6787e+12 | [18 empty] | 388 | 575 | -225 | 2500 | 0.0012977 | 22.3554 | 55888.5209 | -12574917.2027 | 32135899.518 | 8954.7243 | 22386810.6832 | -5037032403.7298 | 12872416142.865 | 1.1333e+12 | -2.8963e+12 | 7.4016e+12 | [18 empty] | 388 | 575 | -225 | 2500 | 0.0013459 | 22.7728 | 56932.0129 | -12809702.8934 | 32735907.3943 | 8339.2727 | 20848181.6999 | -4690840882.4777 | 11987704477.4429 | 1.0554e+12 | -2.6972e+12 | 6.8929e+12 | [18 empty] | 388 | 575 | -225 | 2500 | 0.0013496 | 22.8033 | 57008.3339 | -12826875.1277 | 32779791.993 | 8292.4661 | 20731165.279 | -4664512187.7675 | 11920420035.4058 | 1.0495e+12 | -2.6821e+12 | 6.8542e+12 | [18 empty] | 388 | 575 | -225 | 2500 | 0.0013496 | 22.8035 | 57008.6479 | -12826945.7688 | 32779972.5204 | 8292.273 | 20730682.5461 | -4664403572.8708 | 11920142464.0033 | 1.0495e+12 | -2.682e+12 | 6.8541e+12 | [18 empty] | 388 | 575 | -225 | 2500 | 0.0013496 | 22.8035 | 57008.6479 | -12826945.7701 | 32779972.5236 | 8292.273 | 20730682.5376 | -4664403570.9556 | 11920142459.1089 | 1.0495e+12 | -2.682e+12 | 6.8541e+12 | [18 empty] | 388 | 575 | -225 | 2500 | 0.0013496 | 22.8035 | 57008.6479 | -12826945.7701 | 32779972.5236 | 8292.273 | 20730682.5376 | -4664403570.9556 | 11920142459.1088 | 1.0495e+12 | -2.682e+12 | 6.8541e+12 | [18 empty] | 388 | 575 | -225 | 2500 | 0.0013496 | 22.8035 | 57008.6479 | -12826945.7701 | 32779972.5236 | 8292.273 | 20730682.5376 | -4664403570.9556 | 11920142459.1088 | 1.0495e+12 | -2.682e+12 | 6.8541e+12
389 | 575 | -175 | 2500 | 0.0010025 | 19.1568 | 47892.0879 | -8381115.3809 | 27537950.5371 | 12718.125 | 31795312.5 | -5564179687.5 | 18282304687.5 | 973731445312.5 | -3.1994e+12 | 1.0512e+13 | [18 empty] | 389 | 575 | -175 | 2500 | 0.0010666 | 19.9461 | 49865.1702 | -8726404.7827 | 28672472.8574 | 11900.6413 | 29751603.3281 | -5206530582.4098 | 17107171913.6322 | 911142851921.7133 | -2.9938e+12 | 9.8366e+12 | [18 empty] | 389 | 575 | -175 | 2500 | 0.0012668 | 22.0734 | 55183.3967 | -9657094.4227 | 31730453.1032 | 9347.6924 | 23369231.0591 | -4089615435.3401 | 13437307858.9745 | 715682701184.5089 | -2.3515e+12 | 7.7265e+12 | [18 empty] | 389 | 575 | -175 | 2500 | 0.0014086 | 23.2702 | 58175.5881 | -10180727.9231 | 33450963.1758 | 7540.4908 | 18851226.9255 | -3298964711.9701 | 10839455482.1874 | 577318824594.764 | -1.8969e+12 | 6.2327e+12 | [18 empty] | 389 | 575 | -175 | 2500 | 0.0014645 | 23.6721 | 59180.199 | -10356534.829 | 34028614.438 | 6827.2959 | 17068239.8715 | -2986941977.5087 | 9814237926.0999 | 522714846064.014 | -1.7175e+12 | 5.6432e+12 | [18 empty] | 389 | 575 | -175 | 2500 | 0.0014688 | 23.701 | 59252.5286 | -10369192.5081 | 34070203.9551 | 6773.0501 | 16932625.3319 | -2963209433.077 | 9736259565.8245 | 518561650788.4791 | -1.7038e+12 | 5.5983e+12 | [18 empty] | 389 | 575 | -175 | 2500 | 0.0014688 | 23.7011 | 59252.8234 | -10369244.0935 | 34070373.4501 | 6772.8282 | 16932070.4224 | -2963112323.9148 | 9735940492.863 | 518544656685.092 | -1.7038e+12 | 5.5982e+12 | [18 empty] | 389 | 575 | -175 | 2500 | 0.0014688 | 23.7011 | 59252.8234 | -10369244.0944 | 34070373.4531 | 6772.8282 | 16932070.4125 | -2963112322.194 | 9735940487.209 | 518544656383.9577 | -1.7038e+12 | 5.5982e+12 | [18 empty] | 389 | 575 | -175 | 2500 | 0.0014688 | 23.7011 | 59252.8234 | -10369244.0944 | 34070373.4531 | 6772.8282 | 16932070.4125 | -2963112322.194 | 9735940487.209 | 518544656383.9556 | -1.7038e+12 | 5.5982e+12 | [18 empty] | 389 | 575 | -175 | 2500 | 0.0014688 | 23.7011 | 59252.8234 | -10369244.0944 | 34070373.4531 | 6772.8282 | 16932070.4125 | -2963112322.194 | 9735940487.209 | 518544656383.9556 | -1.7038e+12 | 5.5982e+12
390 | 575 | -125 | 2500 | 0.00101 | 19.2519 | 48129.6562 | -6016207.0312 | 27674552.3437 | 12622.5 | 31556250 | -3944531250 | 18144843750 | 493066406250.0001 | -2.2681e+12 | 1.0433e+13 | [18 empty] | 390 | 575 | -125 | 2500 | 0.0011392 | 20.7764 | 51940.9154 | -6492614.4301 | 29866026.3782 | 10975.0928 | 27437732.0614 | -3429716507.676 | 15776695935.3096 | 428714563459.4995 | -1.9721e+12 | 9.0716e+12 | [18 empty] | 390 | 575 | -125 | 2500 | 0.0013572 | 22.866 | 57164.9427 | -7145617.8331 | 32869842.0321 | 8195.5833 | 20488958.1271 | -2561119765.8886 | 11781150923.0874 | 320139970736.071 | -1.4726e+12 | 6.7742e+12 | [18 empty] | 390 | 575 | -125 | 2500 | 0.0015195 | 24.0282 | 60070.4874 | -7508810.9301 | 34540530.2785 | 6126.2573 | 15315643.1678 | -1914455395.9804 | 8806494821.5098 | 239306924497.5495 | -1.1008e+12 | 5.0637e+12 | [18 empty] | 390 | 575 | -125 | 2500 | 0.0015831 | 24.3921 | 60980.1355 | -7622516.9316 | 35063577.8854 | 5315.3192 | 13288298.0431 | -1661037255.3819 | 7640771374.7568 | 207629656922.7387 | -955096421844.598 | 4.3934e+12 | [18 empty] | 390 | 575 | -125 | 2500 | 0.001588 | 24.4176 | 61044.0518 | -7630506.4728 | 35100329.7747 | 5253.6342 | 13134085.3848 | -1641760673.0964 | 7552099096.2432 | 205220084137.044 | -944012387030.4026 | 4.3425e+12 | [18 empty] | 390 | 575 | -125 | 2500 | 0.001588 | 24.4177 | 61044.3102 | -7630538.7708 | 35100478.3458 | 5253.3833 | 13133458.2986 | -1641682287.331 | 7551738521.7226 | 205210285916.3762 | -943967315215.3303 | 4.3422e+12 | [18 empty] | 390 | 575 | -125 | 2500 | 0.001588 | 24.4177 | 61044.3102 | -7630538.7714 | 35100478.3484 | 5253.3833 | 13133458.2875 | -1641682285.9368 | 7551738515.3092 | 205210285742.0966 | -943967314413.6442 | 4.3422e+12 | [18 empty] | 390 | 575 | -125 | 2500 | 0.001588 | 24.4177 | 61044.3102 | -7630538.7714 | 35100478.3484 | 5253.3833 | 13133458.2875 | -1641682285.9368 | 7551738515.3091 | 205210285742.0955 | -943967314413.6393 | 4.3422e+12 | [18 empty] | 390 | 575 | -125 | 2500 | 0.001588 | 24.4177 | 61044.3102 | -7630538.7714 | 35100478.3484 | 5253.3833 | 13133458.2875 | -1641682285.9368 | 7551738515.3091 | 205210285742.0955 | -943967314413.6393 | 4.3422e+12
391 | 575 | -75 | 2500 | 0.0010175 | 19.3462 | 48365.4316 | -3627407.373 | 27810123.1934 | 12526.875 | 31317187.5 | -2348789062.5 | 18007382812.5 | 176159179687.5 | -1.3506e+12 | 1.0354e+13 | [18 empty] | 391 | 575 | -75 | 2500 | 0.0012118 | 21.5395 | 53848.6921 | -4038651.9044 | 30962997.934 | 10049.5443 | 25123860.7948 | -1884289559.607 | 14446219956.987 | 141321716970.5249 | -1.0835e+12 | 8.3066e+12 | [18 empty] | 391 | 575 | -75 | 2500 | 0.0014476 | 23.5545 | 58886.2228 | -4416466.7126 | 33859578.1298 | 7043.4741 | 17608685.1951 | -1320651389.6348 | 10124993987.2004 | 99048854222.6124 | -759374549040.0287 | 5.8219e+12 | [18 empty] | 391 | 575 | -75 | 2500 | 0.0016304 | 24.6293 | 61573.2188 | -4617991.4121 | 35404600.8262 | 4712.0238 | 11780059.4101 | -883504455.7607 | 6773534160.8322 | 66262834182.0545 | -508015062062.4178 | 3.8948e+12 | [18 empty] | 391 | 575 | -75 | 2500 | 0.0017017 | 24.9327 | 62331.8222 | -4674886.6613 | 35840797.7365 | 3803.3425 | 9508356.2146 | -713126716.0974 | 5467304823.4137 | 53484503707.3081 | -410047861756.0286 | 3.1437e+12 | [18 empty] | 391 | 575 | -75 | 2500 | 0.0017071 | 24.9532 | 62382.9034 | -4678717.7546 | 35870169.4517 | 3734.2182 | 9335545.4377 | -700165907.8255 | 5367938626.6619 | 52512443086.9102 | -402595396999.6451 | 3.0866e+12 | [18 empty] | 391 | 575 | -75 | 2500 | 0.0017071 | 24.9532 | 62383.1082 | -4678733.114 | 35870287.2072 | 3733.9385 | 9334846.1749 | -700113463.1194 | 5367536550.5823 | 52508509733.9576 | -402565241293.6749 | 3.0863e+12 | [18 empty] | 391 | 575 | -75 | 2500 | 0.0017071 | 24.9532 | 62383.1082 | -4678733.1143 | 35870287.2093 | 3733.9385 | 9334846.1625 | -700113462.1838 | 5367536543.4093 | 52508509663.7866 | -402565240755.6976 | 3.0863e+12 | [18 empty] | 391 | 575 | -75 | 2500 | 0.0017071 | 24.9532 | 62383.1082 | -4678733.1143 | 35870287.2093 | 3733.9385 | 9334846.1625 | -700113462.1838 | 5367536543.4093 | 52508509663.7862 | -402565240755.6945 | 3.0863e+12 | [18 empty] | 391 | 575 | -75 | 2500 | 0.0017071 | 24.9532 | 62383.1082 | -4678733.1143 | 35870287.2093 | 3733.9385 | 9334846.1625 | -700113462.1838 | 5367536543.4093 | 52508509663.7862 | -402565240755.6945 | 3.0863e+12
392 | 575 | -25 | 2500 | 0.001025 | 19.4398 | 48599.4141 | -1214985.3516 | 27944663.0859 | 12431.25 | 31078125 | -776953125 | 17869921875 | 19423828125 | -446748046875.0001 | 1.0275e+13 | [18 empty] | 392 | 575 | -25 | 2500 | 0.0012844 | 22.2354 | 55588.5 | -1389712.5011 | 31963387.5246 | 9123.9958 | 22809989.5281 | -570249738.2028 | 13115743978.6644 | 14256243455.07 | -327893599466.6103 | 7.5416e+12 | [18 empty] | 392 | 575 | -25 | 2500 | 0.0015379 | 24.1389 | 60347.2372 | -1508680.9303 | 34699661.3964 | 5891.3649 | 14728412.2632 | -368210306.5788 | 8468837051.3134 | 9205257664.471 | -211720926282.8338 | 4.8696e+12 | [18 empty] | 392 | 575 | -25 | 2500 | 0.0017413 | 25.0735 | 62683.7823 | -1567094.5573 | 36043174.8188 | 3297.7903 | 8244475.6524 | -206111891.3111 | 4740573500.1547 | 5152797282.7768 | -118514337503.8666 | 2.7258e+12 | [18 empty] | 392 | 575 | -25 | 2500 | 0.0018203 | 25.2941 | 63235.2591 | -1580881.4779 | 36360273.9915 | 2291.3658 | 5728414.3862 | -143210359.6552 | 3293838272.0706 | 3580258991.3811 | -82345956801.7662 | 1.894e+12 | [18 empty] | 392 | 575 | -25 | 2500 | 0.0018263 | 25.3076 | 63269.0835 | -1581727.0864 | 36379722.9861 | 2214.8022 | 5537005.4906 | -138425137.2644 | 3183778157.0806 | 3460628431.6094 | -79594453927.0162 | 1.8307e+12 | [18 empty] | 392 | 575 | -25 | 2500 | 0.0018263 | 25.3077 | 63269.2175 | -1581730.4363 | 36379800.0346 | 2214.4936 | 5536234.0512 | -138405851.2801 | 3183334579.442 | 3460146282.0022 | -79583364486.0506 | 1.8304e+12 | [18 empty] | 392 | 575 | -25 | 2500 | 0.0018263 | 25.3077 | 63269.2175 | -1581730.4363 | 36379800.036 | 2214.4936 | 5536234.0374 | -138405850.9352 | 3183334571.5095 | 3460146273.3798 | -79583364287.7363 | 1.8304e+12 | [18 empty] | 392 | 575 | -25 | 2500 | 0.0018263 | 25.3077 | 63269.2175 | -1581730.4363 | 36379800.036 | 2214.4936 | 5536234.0374 | -138405850.9352 | 3183334571.5094 | 3460146273.3798 | -79583364287.7352 | 1.8304e+12 | [18 empty] | 392 | 575 | -25 | 2500 | 0.0018263 | 25.3077 | 63269.2175 | -1581730.4363 | 36379800.036 | 2214.4936 | 5536234.0374 | -138405850.9352 | 3183334571.5094 | 3460146273.3798 | -79583364287.7352 | 1.8304e+12
393 | 575 | 25 | 2500 | 0.0010325 | 19.5326 | 48831.6035 | 1220790.0879 | 28078172.0215 | 12335.625 | 30839062.5 | 770976562.5 | 17732460937.5 | 19274414062.5 | 443311523437.5 | 1.0196e+13 | [18 empty] | 393 | 575 | 25 | 2500 | 0.001357 | 22.8641 | 57160.3394 | 1429008.4848 | 32867195.1501 | 8198.4473 | 20496118.2615 | 512402956.5366 | 11785268000.3418 | 12810073913.415 | 294631700008.5456 | 6.7765e+12 | [18 empty] | 393 | 575 | 25 | 2500 | 0.0016283 | 24.6192 | 61547.9858 | 1538699.6449 | 35390091.8317 | 4739.2557 | 11848139.3312 | 296203483.2794 | 6812680115.4263 | 7405087081.9851 | 170317002885.6579 | 3.9173e+12 | [18 empty] | 393 | 575 | 25 | 2500 | 0.0018523 | 25.3609 | 63402.1778 | 1585054.4459 | 36456252.2564 | 1883.5568 | 4708891.8947 | 117722297.3686 | 2707612839.4771 | 2943057434.2142 | 67690320986.927 | 1.5569e+12 | [18 empty] | 393 | 575 | 25 | 2500 | 0.0019389 | 25.4762 | 63690.4463 | 1592261.1587 | 36622006.6502 | 779.389 | 1948472.5578 | 48711813.9447 | 1120371720.7276 | 1217795348.6169 | 28009293018.1894 | 644213739418.3561 | [18 empty] | 393 | 575 | 25 | 2500 | 0.0019455 | 25.481 | 63702.592 | 1592564.799 | 36628990.3779 | 695.3862 | 1738465.5435 | 43461638.5869 | 999617687.4994 | 1086540964.6732 | 24990442187.4841 | 574780170312.1338 | [18 empty] | 393 | 575 | 25 | 2500 | 0.0019455 | 25.4811 | 63702.638 | 1592565.949 | 36629016.8278 | 695.0488 | 1737621.9275 | 43440548.187 | 999132608.3017 | 1086013704.6758 | 24978315207.5429 | 574501249773.4867 | [18 empty] | 393 | 575 | 25 | 2500 | 0.0019455 | 25.4811 | 63702.638 | 1592565.9491 | 36629016.8283 | 695.0488 | 1737621.9124 | 43440547.8091 | 999132599.6096 | 1086013695.2278 | 24978314990.2401 | 574501244775.5219 | [18 empty] | 393 | 575 | 25 | 2500 | 0.0019455 | 25.4811 | 63702.638 | 1592565.9491 | 36629016.8283 | 695.0488 | 1737621.9124 | 43440547.8091 | 999132599.6096 | 1086013695.2278 | 24978314990.239 | 574501244775.4961 | [18 empty] | 393 | 575 | 25 | 2500 | 0.0019455 | 25.4811 | 63702.638 | 1592565.9491 | 36629016.8283 | 695.0488 | 1737621.9124 | 43440547.8091 | 999132599.6096 | 1086013695.2278 | 24978314990.239 | 574501244775.4961
394 | 575 | 75 | 2500 | 0.00104 | 19.6248 | 49062 | 3679650 | 28210650 | 12240 | 30600000 | 2295000000 | 17595000000 | 172125000000 | 1.3196e+12 | 1.0117e+13 | [18 empty] | 394 | 575 | 75 | 2500 | 0.0014296 | 23.4257 | 58564.2101 | 4392315.7579 | 33674420.8106 | 7272.8988 | 18182246.9948 | 1363668524.6112 | 10454792022.0192 | 102275139345.8404 | 784109401651.443 | 6.0115e+12 | [18 empty] | 394 | 575 | 75 | 2500 | 0.0017187 | 24.9954 | 62488.4686 | 4686635.1438 | 35930869.4359 | 3587.1466 | 8967866.3992 | 672589979.9399 | 5156523179.5393 | 50444248495.493 | 386739238465.4462 | 2.965e+12 | [18 empty] | 394 | 575 | 75 | 2500 | 0.0019632 | 25.4914 | 63728.4055 | 4779630.4094 | 36643833.139 | 469.3233 | 1173308.137 | 87998110.2782 | 674652178.7995 | 6599858270.8647 | 50598913409.9625 | 387925002809.7122 | [18 empty] | 394 | 575 | 75 | 2500 | 0.0020575 | 25.5 | 63750 | 4781250 | 36656250 | 0 | 0 | 0 | 0 | 0 | 0 | 0 | [18 empty] | 394 | 575 | 75 | 2500 | 0.0020646 | 25.5 | 63750 | 4781250 | 36656250 | 0 | 0 | 0 | 0 | 0 | 0 | 0 | [18 empty] | 394 | 575 | 75 | 2500 | 0.0020647 | 25.5 | 63750 | 4781250 | 36656250 | 0 | 0 | 0 | 0 | 0 | 0 | 0 | [18 empty] | 394 | 575 | 75 | 2500 | 0.0020647 | 25.5 | 63750 | 4781250 | 36656250 | 0 | 0 | 0 | 0 | 0 | 0 | 0 | [18 empty] | 394 | 575 | 75 | 2500 | 0.0020647 | 25.5 | 63750 | 4781250 | 36656250 | 0 | 0 | 0 | 0 | 0 | 0 | 0 | [18 empty] | 394 | 575 | 75 | 2500 | 0.0020647 | 25.5 | 63750 | 4781250 | 36656250 | 0 | 0 | 0 | 0 | 0 | 0 | 0
395 | 575 | 125 | 2500 | 0.0010475 | 19.7162 | 49290.6035 | 6161325.4395 | 28342097.0215 | 12144.375 | 30360937.5 | 3795117187.5 | 17457539062.5 | 474389648437.4999 | 2.1822e+12 | 1.0038e+13 | [18 empty] | 395 | 575 | 125 | 2500 | 0.0015022 | 23.92 | 59800.1122 | 7475014.023 | 34385064.506 | 6347.3503 | 15868375.7282 | 1983546966.021 | 9124316043.6967 | 247943370752.6265 | 1.1405e+12 | 5.2465e+12 | [18 empty] | 395 | 575 | 125 | 2500 | 0.001809 | 25.2675 | 63168.6856 | 7896085.6976 | 36321994.209 | 2435.0374 | 6087593.4672 | 760949183.4027 | 3500366243.6523 | 95118647925.3329 | 437545780456.5313 | 2.0127e+12 | [18 empty] | 395 | 575 | 125 | 2500 | 0.0020741 | 25.5 | 63750 | 7968750 | 36656250 | 0 | 0 | 0 | 0 | 0 | 0 | 0 | [18 empty] | 395 | 575 | 125 | 2500 | 0.002176 | 25.5 | 63750 | 7968750 | 36656250 | 0 | 0 | 0 | 0 | 0 | 0 | 0 | [18 empty] | 395 | 575 | 125 | 2500 | 0.0021838 | 25.5 | 63750 | 7968750 | 36656250 | 0 | 0 | 0 | 0 | 0 | 0 | 0 | [18 empty] | 395 | 575 | 125 | 2500 | 0.0021838 | 25.5 | 63750 | 7968750 | 36656250 | 0 | 0 | 0 | 0 | 0 | 0 | 0 | [18 empty] | 395 | 575 | 125 | 2500 | 0.0021838 | 25.5 | 63750 | 7968750 | 36656250 | 0 | 0 | 0 | 0 | 0 | 0 | 0 | [18 empty] | 395 | 575 | 125 | 2500 | 0.0021838 | 25.5 | 63750 | 7968750 | 36656250 | 0 | 0 | 0 | 0 | 0 | 0 | 0 | [18 empty] | 395 | 575 | 125 | 2500 | 0.0021838 | 25.5 | 63750 | 7968750 | 36656250 | 0 | 0 | 0 | 0 | 0 | 0 | 0
396 | 575 | 175 | 2500 | 0.001055 | 19.807 | 49517.4141 | 8665547.4609 | 28472513.0859 | 12048.75 | 30121875 | 5271328125 | 17320078125 | 922482421875 | 3031013671875 | 9959044921875 | [18 empty] | 396 | 575 | 175 | 2500 | 0.0015748 | 24.3472 | 60868.0456 | 10651907.9849 | 34999126.2363 | 5421.8018 | 13554504.4615 | 2372038280.766 | 7793840065.3741 | 415106699134.0536 | 1.3639e+12 | 4.4815e+12 | [18 empty] | 396 | 575 | 175 | 2500 | 0.0018994 | 25.4355 | 63588.6368 | 11128011.4372 | 36563466.1508 | 1282.9282 | 3207320.5352 | 561281093.6677 | 1844209307.7652 | 98224191391.8431 | 322736628858.9131 | 1.0604e+12 | [18 empty] | 396 | 575 | 175 | 2500 | 0.002185 | 25.5 | 63750 | 11156250 | 36656250 | 0 | 0 | 0 | 0 | 0 | 0 | 0 | [18 empty] | 396 | 575 | 175 | 2500 | 0.0022946 | 25.5 | 63750 | 11156250 | 36656250 | 0 | 0 | 0 | 0 | 0 | 0 | 0 | [18 empty] | 396 | 575 | 175 | 2500 | 0.002303 | 25.5 | 63750 | 11156250 | 36656250 | 0 | 0 | 0 | 0 | 0 | 0 | 0 | [18 empty] | 396 | 575 | 175 | 2500 | 0.002303 | 25.5 | 63750 | 11156250 | 36656250 | 0 | 0 | 0 | 0 | 0 | 0 | 0 | [18 empty] | 396 | 575 | 175 | 2500 | 0.002303 | 25.5 | 63750 | 11156250 | 36656250 | 0 | 0 | 0 | 0 | 0 | 0 | 0 | [18 empty] | 396 | 575 | 175 | 2500 | 0.002303 | 25.5 | 63750 | 11156250 | 36656250 | 0 | 0 | 0 | 0 | 0 | 0 | 0 | [18 empty] | 396 | 575 | 175 | 2500 | 0.002303 | 25.5 | 63750 | 11156250 | 36656250 | 0 | 0 | 0 | 0 | 0 | 0 | 0
397 | 575 | 225 | 2500 | 0.0010625 | 19.897 | 49742.4316 | 11192047.1191 | 28601898.1934 | 11953.125 | 29882812.5 | 6723632812.5 | 17182617187.5 | 1.5128e+12 | 3.8661e+12 | 9.88e+12 | [18 empty] | 397 | 575 | 225 | 2500 | 0.0016474 | 24.7072 | 61768.0104 | 13897802.3484 | 35516606.0015 | 4496.2533 | 11240633.1949 | 2529142468.8462 | 6463364087.0515 | 569057055490.4025 | 1.4543e+12 | 3.7164e+12 | [18 empty] | 397 | 575 | 225 | 2500 | 0.0019897 | 25.4993 | 63748.3222 | 14343372.4936 | 36655285.2615 | 130.819 | 327047.6033 | 73585710.7349 | 188052371.8782 | 16556784915.3616 | 42311783672.5907 | 108130113829.9541 | [18 empty] | 397 | 575 | 225 | 2500 | 0.002296 | 25.5 | 63750 | 14343750 | 36656250 | 0 | 0 | 0 | 0 | 0 | 0 | 0 | [18 empty] | 397 | 575 | 225 | 2500 | 0.0024132 | 25.5 | 63750 | 14343750 | 36656250 | 0 | 0 | 0 | 0 | 0 | 0 | 0 | [18 empty] | 397 | 575 | 225 | 2500 | 0.0024221 | 25.5 | 63750 | 14343750 | 36656250 | 0 | 0 | 0 | 0 | 0 | 0 | 0 | [18 empty] | 397 | 575 | 225 | 2500 | 0.0024222 | 25.5 | 63750 | 14343750 | 36656250 | 0 | 0 | 0 | 0 | 0 | 0 | 0 | [18 empty] | 397 | 575 | 225 | 2500 | 0.0024222 | 25.5 | 63750 | 14343750 | 36656250 | 0 | 0 | 0 | 0 | 0 | 0 | 0 | [18 empty] | 397 | 575 | 225 | 2500 | 0.0024222 | 25.5 | 63750 | 14343750 | 36656250 | 0 | 0 | 0 | 0 | 0 | 0 | 0 | [18 empty] | 397 | 575 | 225 | 2500 | 0.0024222 | 25.5 | 63750 | 14343750 | 36656250 | 0 | 0 | 0 | 0 | 0 | 0 | 0
398 | 575 | 275 | 2500 | 0.00107 | 19.9863 | 49965.6563 | 13740555.4688 | 28730252.3438 | 11857.5 | 29643750 | 8152031250 | 17045156250 | 2241808593750 | 4687417968750 | 9800964843750 | [18 empty] | 398 | 575 | 275 | 2500 | 0.0017199 | 25 | 62500.0066 | 17187501.8181 | 35937503.8016 | 3570.7048 | 8926761.9282 | 2454859530.2616 | 5132888108.7289 | 675086370821.9529 | 1.4115e+12 | 2.9514e+12 | [18 empty] | 398 | 575 | 275 | 2500 | 0.0020801 | 25.5 | 63750 | 17531250 | 36656250 | 0 | 0 | 0 | 0 | 0 | 0 | 0 | [18 empty] | 398 | 575 | 275 | 2500 | 0.0024069 | 25.5 | 63750 | 17531250 | 36656250 | 0 | 0 | 0 | 0 | 0 | 0 | 0 | [18 empty] | 398 | 575 | 275 | 2500 | 0.0025318 | 25.5 | 63750 | 17531250 | 36656250 | 0 | 0 | 0 | 0 | 0 | 0 | 0 | [18 empty] | 398 | 575 | 275 | 2500 | 0.0025413 | 25.5 | 63750 | 17531250 | 36656250 | 0 | 0 | 0 | 0 | 0 | 0 | 0 | [18 empty] | 398 | 575 | 275 | 2500 | 0.0025413 | 25.5 | 63750 | 17531250 | 36656250 | 0 | 0 | 0 | 0 | 0 | 0 | 0 | [18 empty] | 398 | 575 | 275 | 2500 | 0.0025413 | 25.5 | 63750 | 17531250 | 36656250 | 0 | 0 | 0 | 0 | 0 | 0 | 0 | [18 empty] | 398 | 575 | 275 | 2500 | 0.0025413 | 25.5 | 63750 | 17531250 | 36656250 | 0 | 0 | 0 | 0 | 0 | 0 | 0 | [18 empty] | 398 | 575 | 275 | 2500 | 0.0025413 | 25.5 | 63750 | 17531250 | 36656250 | 0 | 0 | 0 | 0 | 0 | 0 | 0
399 | 575 | 325 | 2500 | 0.0010775 | 20.0748 | 50187.0879 | 16310803.5645 | 28857575.5371 | 11761.875 | 29404687.5 | 9556523437.5 | 16907695312.5 | 3.1059e+12 | 5.495e+12 | 9.7219e+12 | [18 empty] | 399 | 575 | 325 | 2500 | 0.0017925 | 25.2256 | 63064.0342 | 20495811.0989 | 36261819.6366 | 2645.1563 | 6612890.6616 | 2149189465.0123 | 3802412130.4063 | 698486576128.9852 | 1.2358e+12 | 2.1864e+12 | [18 empty] | 399 | 575 | 325 | 2500 | 0.0021705 | 25.5 | 63750 | 20718750 | 36656250 | 0 | 0 | 0 | 0 | 0 | 0 | 0 | [18 empty] | 399 | 575 | 325 | 2500 | 0.0025178 | 25.5 | 63750 | 20718750 | 36656250 | 0 | 0 | 0 | 0 | 0 | 0 | 0 | [18 empty] | 399 | 575 | 325 | 2500 | 0.0026504 | 25.5 | 63750 | 20718750 | 36656250 | 0 | 0 | 0 | 0 | 0 | 0 | 0 | [18 empty] | 399 | 575 | 325 | 2500 | 0.0026605 | 25.5 | 63750 | 20718750 | 36656250 | 0 | 0 | 0 | 0 | 0 | 0 | 0 | [18 empty] | 399 | 575 | 325 | 2500 | 0.0026605 | 25.5 | 63750 | 20718750 | 36656250 | 0 | 0 | 0 | 0 | 0 | 0 | 0 | [18 empty] | 399 | 575 | 325 | 2500 | 0.0026605 | 25.5 | 63750 | 20718750 | 36656250 | 0 | 0 | 0 | 0 | 0 | 0 | 0 | [18 empty] | 399 | 575 | 325 | 2500 | 0.0026605 | 25.5 | 63750 | 20718750 | 36656250 | 0 | 0 | 0 | 0 | 0 | 0 | 0 | [18 empty] | 399 | 575 | 325 | 2500 | 0.0026605 | 25.5 | 63750 | 20718750 | 36656250 | 0 | 0 | 0 | 0 | 0 | 0 | 0
400 | 575 | 375 | 2500 | 0.001085 | 20.1627 | 50406.7266 | 18902522.4609 | 28983867.7734 | 11666.25 | 29165625 | 10937109375 | 16770234375 | 4101416015625 | 6288837890625 | 9642884765625 | [18 empty] | 400 | 575 | 375 | 2500 | 0.0018651 | 25.384 | 63460.0931 | 23797534.8955 | 36489553.5065 | 1719.6078 | 4299019.3949 | 1612132273.0981 | 2471936152.0837 | 604549602411.7802 | 926976057031.3961 | 1.4214e+12 | [18 empty] | 400 | 575 | 375 | 2500 | 0.0022608 | 25.5 | 63750 | 23906250 | 36656250 | 0 | 0 | 0 | 0 | 0 | 0 | 0 | [18 empty] | 400 | 575 | 375 | 2500 | 0.0026287 | 25.5 | 63750 | 23906250 | 36656250 | 0 | 0 | 0 | 0 | 0 | 0 | 0 | [18 empty] | 400 | 575 | 375 | 2500 | 0.002769 | 25.5 | 63750 | 23906250 | 36656250 | 0 | 0 | 0 | 0 | 0 | 0 | 0 | [18 empty] | 400 | 575 | 375 | 2500 | 0.0027796 | 25.5 | 63750 | 23906250 | 36656250 | 0 | 0 | 0 | 0 | 0 | 0 | 0 | [18 empty] | 400 | 575 | 375 | 2500 | 0.0027797 | 25.5 | 63750 | 23906250 | 36656250 | 0 | 0 | 0 | 0 | 0 | 0 | 0 | [18 empty] | 400 | 575 | 375 | 2500 | 0.0027797 | 25.5 | 63750 | 23906250 | 36656250 | 0 | 0 | 0 | 0 | 0 | 0 | 0 | [18 empty] | 400 | 575 | 375 | 2500 | 0.0027797 | 25.5 | 63750 | 23906250 | 36656250 | 0 | 0 | 0 | 0 | 0 | 0 | 0 | [18 empty] | 400 | 575 | 375 | 2500 | 0.0027797 | 25.5 | 63750 | 23906250 | 36656250 | 0 | 0 | 0 | 0 | 0 | 0 | 0
401 | 575 | 425 | 2500 | 0.0010925 | 20.2498 | 50624.5723 | 21515443.2129 | 29109129.0527 | 11570.625 | 28926562.5 | 12293789062.5 | 16632773437.5 | 5.2249e+12 | 7.0689e+12 | 9.5638e+12 | [18 empty] | 401 | 575 | 425 | 2500 | 0.0019377 | 25.4753 | 63688.1833 | 27067477.9127 | 36620705.4113 | 794.0593 | 1985148.1283 | 843687954.5191 | 1141460173.7611 | 358567380670.6188 | 485120573848.4843 | 656339599912.6552 | [18 empty] | 401 | 575 | 425 | 2500 | 0.0023512 | 25.5 | 63750 | 27093750 | 36656250 | 0 | 0 | 0 | 0 | 0 | 0 | 0 | [18 empty] | 401 | 575 | 425 | 2500 | 0.0027396 | 25.5 | 63750 | 27093750 | 36656250 | 0 | 0 | 0 | 0 | 0 | 0 | 0 | [18 empty] | 401 | 575 | 425 | 2500 | 0.0028876 | 25.5 | 63750 | 27093750 | 36656250 | 0 | 0 | 0 | 0 | 0 | 0 | 0 | [18 empty] | 401 | 575 | 425 | 2500 | 0.0028988 | 25.5 | 63750 | 27093750 | 36656250 | 0 | 0 | 0 | 0 | 0 | 0 | 0 | [18 empty] | 401 | 575 | 425 | 2500 | 0.0028989 | 25.5 | 63750 | 27093750 | 36656250 | 0 | 0 | 0 | 0 | 0 | 0 | 0 | [18 empty] | 401 | 575 | 425 | 2500 | 0.0028989 | 25.5 | 63750 | 27093750 | 36656250 | 0 | 0 | 0 | 0 | 0 | 0 | 0 | [18 empty] | 401 | 575 | 425 | 2500 | 0.0028989 | 25.5 | 63750 | 27093750 | 36656250 | 0 | 0 | 0 | 0 | 0 | 0 | 0 | [18 empty] | 401 | 575 | 425 | 2500 | 0.0028989 | 25.5 | 63750 | 27093750 | 36656250 | 0 | 0 | 0 | 0 | 0 | 0 | 0
402 | 575 | 475 | 2500 | 0.0011 | 20.3362 | 50840.625 | 24149296.875 | 29233359.375 | 11475 | 28687500 | 13626562500 | 16495312500 | 6.4726e+12 | 7.8353e+12 | 9.4848e+12 | [18 empty] | 402 | 575 | 475 | 2500 | 0.0020103 | 25.5 | 63750 | 30281250 | 36656250 | 0 | 0 | 0 | 0 | 0 | 0 | 0 | [18 empty] | 402 | 575 | 475 | 2500 | 0.0024415 | 25.5 | 63750 | 30281250 | 36656250 | 0 | 0 | 0 | 0 | 0 | 0 | 0 | [18 empty] | 402 | 575 | 475 | 2500 | 0.0028506 | 25.5 | 63750 | 30281250 | 36656250 | 0 | 0 | 0 | 0 | 0 | 0 | 0 | [18 empty] | 402 | 575 | 475 | 2500 | 0.0030061 | 25.5 | 63750 | 30281250 | 36656250 | 0 | 0 | 0 | 0 | 0 | 0 | 0 | [18 empty] | 402 | 575 | 475 | 2500 | 0.003018 | 25.5 | 63750 | 30281250 | 36656250 | 0 | 0 | 0 | 0 | 0 | 0 | 0 | [18 empty] | 402 | 575 | 475 | 2500 | 0.003018 | 25.5 | 63750 | 30281250 | 36656250 | 0 | 0 | 0 | 0 | 0 | 0 | 0 | [18 empty] | 402 | 575 | 475 | 2500 | 0.003018 | 25.5 | 63750 | 30281250 | 36656250 | 0 | 0 | 0 | 0 | 0 | 0 | 0 | [18 empty] | 402 | 575 | 475 | 2500 | 0.003018 | 25.5 | 63750 | 30281250 | 36656250 | 0 | 0 | 0 | 0 | 0 | 0 | 0 | [18 empty] | 402 | 575 | 475 | 2500 | 0.003018 | 25.5 | 63750 | 30281250 | 36656250 | 0 | 0 | 0 | 0 | 0 | 0 | 0
403 | 575 | 525 | 2500 | 0.0011075 | 20.422 | 51054.8848 | 26803814.502 | 29356558.7402 | 11379.375 | 28448437.5 | 14935429687.5 | 16357851562.5 | 7.8411e+12 | 8.5879e+12 | 9.4058e+12 | [18 empty] | 403 | 575 | 525 | 2500 | 0.0020829 | 25.5 | 63750 | 33468750 | 36656250 | 0 | 0 | 0 | 0 | 0 | 0 | 0 | [18 empty] | 403 | 575 | 525 | 2500 | 0.0025319 | 25.5 | 63750 | 33468750 | 36656250 | 0 | 0 | 0 | 0 | 0 | 0 | 0 | [18 empty] | 403 | 575 | 525 | 2500 | 0.0029615 | 25.5 | 63750 | 33468750 | 36656250 | 0 | 0 | 0 | 0 | 0 | 0 | 0 | [18 empty] | 403 | 575 | 525 | 2500 | 0.0031247 | 25.5 | 63750 | 33468750 | 36656250 | 0 | 0 | 0 | 0 | 0 | 0 | 0 | [18 empty] | 403 | 575 | 525 | 2500 | 0.0031372 | 25.5 | 63750 | 33468750 | 36656250 | 0 | 0 | 0 | 0 | 0 | 0 | 0 | [18 empty] | 403 | 575 | 525 | 2500 | 0.0031372 | 25.5 | 63750 | 33468750 | 36656250 | 0 | 0 | 0 | 0 | 0 | 0 | 0 | [18 empty] | 403 | 575 | 525 | 2500 | 0.0031372 | 25.5 | 63750 | 33468750 | 36656250 | 0 | 0 | 0 | 0 | 0 | 0 | 0 | [18 empty] | 403 | 575 | 525 | 2500 | 0.0031372 | 25.5 | 63750 | 33468750 | 36656250 | 0 | 0 | 0 | 0 | 0 | 0 | 0 | [18 empty] | 403 | 575 | 525 | 2500 | 0.0031372 | 25.5 | 63750 | 33468750 | 36656250 | 0 | 0 | 0 | 0 | 0 | 0 | 0
404 | 566.667 | 566.667 | 1250 | 0.0011133 | 20.4881 | 25610.1468 | 14512425.0428 | 14512425.0428 | 11304.9991 | 14131248.9375 | 8007712441.6663 | 8007712441.6663 | 4.5377e+12 | 4.5377e+12 | 4.5377e+12 | [18 empty] | 404 | 566.667 | 566.667 | 1250 | 0.0021399 | 25.5 | 31875 | 18062510.625 | 18062510.625 | 0 | 0 | 0 | 0 | 0 | 0 | 0 | [18 empty] | 404 | 566.667 | 566.667 | 1250 | 0.0026029 | 25.5 | 31875 | 18062510.625 | 18062510.625 | 0 | 0 | 0 | 0 | 0 | 0 | 0 | [18 empty] | 404 | 566.667 | 566.667 | 1250 | 0.0030489 | 25.5 | 31875 | 18062510.625 | 18062510.625 | 0 | 0 | 0 | 0 | 0 | 0 | 0 | [18 empty] | 404 | 566.667 | 566.667 | 1250 | 0.0032183 | 25.5 | 31875 | 18062510.625 | 18062510.625 | 0 | 0 | 0 | 0 | 0 | 0 | 0 | [18 empty] | 404 | 566.667 | 566.667 | 1250 | 0.0032311 | 25.5 | 31875 | 18062510.625 | 18062510.625 | 0 | 0 | 0 | 0 | 0 | 0 | 0 | [18 empty] | 404 | 566.667 | 566.667 | 1250 | 0.0032312 | 25.5 | 31875 | 18062510.625 | 18062510.625 | 0 | 0 | 0 | 0 | 0 | 0 | 0 | [18 empty] | 404 | 566.667 | 566.667 | 1250 | 0.0032312 | 25.5 | 31875 | 18062510.625 | 18062510.625 | 0 | 0 | 0 | 0 | 0 | 0 | 0 | [18 empty] | 404 | 566.667 | 566.667 | 1250 | 0.0032312 | 25.5 | 31875 | 18062510.625 | 18062510.625 | 0 | 0 | 0 | 0 | 0 | 0 | 0 | [18 empty] | 404 | 566.667 | 566.667 | 1250 | 0.0032312 | 25.5 | 31875 | 18062510.625 | 18062510.625 | 0 | 0 | 0 | 0 | 0 | 0 | 0
405 | 616.667 | -516.667 | 1250 | 0.00095333 | 18.5161 | 23145.1453 | -11958332.775 | 14272847.3027 | 13345.0004 | 16681250.5312 | -8618651668.2293 | 10286776721.3543 | 4.453e+12 | -5.3148e+12 | 6.3435e+12 | [18 empty] | 405 | 616.667 | -516.667 | 1250 | 0.00058791 | 12.7882 | 15985.2895 | -8259071.5702 | 9857600.5202 | 18004.1688 | 22505211.0007 | -11627699852.0776 | 13878220952.1435 | 6.0076e+12 | -7.1704e+12 | 8.5582e+12 | [18 empty] | 405 | 616.667 | -516.667 | 1250 | 0.00067103 | 14.2407 | 17800.8191 | -9197095.8262 | 10977177.7409 | 16944.4176 | 21180522.059 | -10943276790.6518 | 13061328996.5507 | 5.654e+12 | -6.7484e+12 | 8.0545e+12 | [18 empty] | 405 | 616.667 | -516.667 | 1250 | 0.00067576 | 14.3207 | 17900.9333 | -9248821.5077 | 11038914.8382 | 16884.0446 | 21105055.6956 | -10904285811.0949 | 13014791380.6581 | 5.6339e+12 | -6.7243e+12 | 8.0258e+12 | [18 empty] | 405 | 616.667 | -516.667 | 1250 | 0.00068069 | 14.4038 | 18004.6996 | -9302434.1189 | 11102904.0771 | 16821.2404 | 21026550.4976 | -10863724765.9331 | 12966379815.6911 | 5.6129e+12 | -6.6993e+12 | 7.9959e+12 | [18 empty] | 405 | 616.667 | -516.667 | 1250 | 0.00068106 | 14.4101 | 18012.5829 | -9306507.1525 | 11107765.4392 | 16816.4595 | 21020574.3522 | -10860637088.8085 | 12962694524.0247 | 5.6113e+12 | -6.6974e+12 | 7.9937e+12 | [18 empty] | 405 | 616.667 | -516.667 | 1250 | 0.00068106 | 14.4101 | 18012.6309 | -9306531.9484 | 11107795.0344 | 16816.4304 | 21020537.9652 | -10860618288.8794 | 12962672085.402 | 5.6113e+12 | -6.6974e+12 | 7.9937e+12 | [18 empty] | 405 | 616.667 | -516.667 | 1250 | 0.00068106 | 14.4101 | 18012.6309 | -9306531.9487 | 11107795.0348 | 16816.4304 | 21020537.9647 | -10860618288.623 | 12962672085.096 | 5611323069328 | -6.6974e+12 | 7.9937e+12 | [18 empty] | 405 | 616.667 | -516.667 | 1250 | 0.00068106 | 14.4101 | 18012.6309 | -9306531.9487 | 11107795.0348 | 16816.4304 | 21020537.9647 | -10860618288.623 | 12962672085.096 | 5.6113e+12 | -6.6974e+12 | 7.9937e+12 | [18 empty] | 405 | 616.667 | -516.667 | 1250 | 0.00068106 | 14.4101 | 18012.6309 | -9306531.9487 | 11107795.0348 | 16816.4304 | 21020537.9647 | -10860618288.623 | 12962672085.096 | 5.6113e+12 | -6.6974e+12 | 7.9937e+12
406 | 625 | -475 | 2500 | 0.00096 | 18.6048 | 46512 | -22093200 | 29070000 | 13260 | 33150000 | -15746250000 | 20718750000 | 7479468750000 | -9841406250000 | 12949218750000 | [18 empty] | 406 | 625 | -475 | 2500 | 0.00065187 | 13.9137 | 34784.3028 | -16522543.8236 | 21740189.2416 | 17188.6623 | 42971655.7438 | -20411536478.2939 | 26857284839.8604 | 9.6955e+12 | -1.2757e+13 | 1.6786e+13 | [18 empty] | 406 | 625 | -475 | 2500 | 0.00075066 | 15.5495 | 38873.8495 | -18465078.5274 | 24296155.957 | 15929.1159 | 39822789.8619 | -18915825184.3804 | 24889243663.6585 | 8.985e+12 | -1.1822e+13 | 1.5556e+13 | [18 empty] | 406 | 625 | -475 | 2500 | 0.00077322 | 15.9057 | 39764.2708 | -18888028.6305 | 24852669.2506 | 15641.4334 | 39103583.422 | -18574202125.4336 | 24439739638.7284 | 8.8227e+12 | -1.1609e+13 | 1.5275e+13 | [18 empty] | 406 | 625 | -475 | 2500 | 0.00078481 | 16.0861 | 40215.3078 | -19102271.2029 | 25134567.3722 | 15493.6716 | 38734179.0675 | -18398735057.0747 | 24208861917.2036 | 8.7394e+12 | -1.1499e+13 | 1.5131e+13 | [18 empty] | 406 | 625 | -475 | 2500 | 0.00078569 | 16.0998 | 40249.4857 | -19118505.7268 | 25155928.588 | 15482.4173 | 38706043.2495 | -18385370543.4908 | 24191277030.909 | 8.7331e+12 | -1.1491e+13 | 1.512e+13 | [18 empty] | 406 | 625 | -475 | 2500 | 0.0007857 | 16.0999 | 40249.6498 | -19118583.6725 | 25156031.148 | 15482.3632 | 38705908.1137 | -18385306353.9898 | 24191192571.0392 | 8.733e+12 | -1.1491e+13 | 1.5119e+13 | [18 empty] | 406 | 625 | -475 | 2500 | 0.0007857 | 16.0999 | 40249.6498 | -19118583.6737 | 25156031.1496 | 15482.3632 | 38705908.1115 | -18385306352.9778 | 24191192569.7077 | 8.733e+12 | -1.1491e+13 | 1.5119e+13 | [18 empty] | 406 | 625 | -475 | 2500 | 0.0007857 | 16.0999 | 40249.6498 | -19118583.6737 | 25156031.1496 | 15482.3632 | 38705908.1115 | -18385306352.9778 | 24191192569.7077 | 8.733e+12 | -1.1491e+13 | 1.5119e+13 | [18 empty] | 406 | 625 | -475 | 2500 | 0.0007857 | 16.0999 | 40249.6498 | -19118583.6737 | 25156031.1496 | 15482.3632 | 38705908.1115 | -18385306352.9778 | 24191192569.7077 | 8.733e+12 | -1.1491e+13 | 1.5119e+13
407 | 625 | -425 | 2500 | 0.0009675 | 18.7039 | 46759.7285 | -19872884.6191 | 29224830.3223 | 13164.375 | 32910937.5 | -13987148437.5 | 20569335937.5 | 5.9445e+12 | -8.742e+12 | 1.2856e+13 | [18 empty] | 407 | 625 | -425 | 2500 | 0.00072446 | 15.1279 | 37819.7186 | -16073380.4094 | 23637324.1315 | 16263.1138 | 40657784.4771 | -17279558402.7797 | 25411115298.2054 | 7.3438e+12 | -1.08e+13 | 1.5882e+13 | [18 empty] | 407 | 625 | -425 | 2500 | 0.00084102 | 16.9369 | 42342.1638 | -17995419.6192 | 26463852.3812 | 14777.0068 | 36942516.9299 | -15700569695.1973 | 23089073081.1726 | 6.6727e+12 | -9.8129e+12 | 1.4431e+13 | [18 empty] | 407 | 625 | -425 | 2500 | 0.00088414 | 17.5622 | 43905.5671 | -18659865.9992 | 27440979.4106 | 14227.1999 | 35567999.6643 | -15116399857.3128 | 22229999790.1658 | 6.4245e+12 | -9.4477e+12 | 1.3894e+13 | [18 empty] | 407 | 625 | -425 | 2500 | 0.0009034 | 17.8338 | 44584.5302 | -18948425.3269 | 27865331.3631 | 13981.6949 | 34954237.2391 | -14855550826.6188 | 21846398274.4394 | 6.3136e+12 | -9.2847e+12 | 1.3654e+13 | [18 empty] | 407 | 625 | -425 | 2500 | 0.00090486 | 17.8543 | 44635.7445 | -18970191.4213 | 27897340.3255 | 13963.0013 | 34907503.3024 | -14835688903.5015 | 21817189563.9728 | 6.3052e+12 | -9.2723e+12 | 1.3636e+13 | [18 empty] | 407 | 625 | -425 | 2500 | 0.00090487 | 17.8544 | 44635.9716 | -18970287.9111 | 27897482.2223 | 13962.9184 | 34907295.9899 | -14835600795.7247 | 21817059993.7127 | 6.3051e+12 | -9.2723e+12 | 1.3636e+13 | [18 empty] | 407 | 625 | -425 | 2500 | 0.00090487 | 17.8544 | 44635.9716 | -18970287.9127 | 27897482.2246 | 13962.9184 | 34907295.9865 | -14835600794.2579 | 21817059991.5557 | 6.3051e+12 | -9.2723e+12 | 1.3636e+13 | [18 empty] | 407 | 625 | -425 | 2500 | 0.00090487 | 17.8544 | 44635.9716 | -18970287.9127 | 27897482.2246 | 13962.9184 | 34907295.9865 | -14835600794.2578 | 21817059991.5556 | 6.3051e+12 | -9.2723e+12 | 1.3636e+13 | [18 empty] | 407 | 625 | -425 | 2500 | 0.00090487 | 17.8544 | 44635.9716 | -18970287.9127 | 27897482.2246 | 13962.9184 | 34907295.9865 | -14835600794.2578 | 21817059991.5556 | 6.3051e+12 | -9.2723e+12 | 1.3636e+13
408 | 625 | -375 | 2500 | 0.000975 | 18.8023 | 47005.6641 | -17627124.0234 | 29378540.0391 | 13068.75 | 32671875 | -12251953125 | 20419921875 | 4.5945e+12 | -7.6575e+12 | 1.2762e+13 | [18 empty] | 408 | 625 | -375 | 2500 | 0.00079705 | 16.2749 | 40687.1658 | -15257687.1747 | 25429478.6246 | 15337.5653 | 38343913.2105 | -14378967453.9303 | 23964945756.5504 | 5.3921e+12 | -8.9869e+12 | 1.4978e+13 | [18 empty] | 408 | 625 | -375 | 2500 | 0.00093138 | 18.2201 | 45550.2123 | -17081329.6108 | 28468882.6846 | 13624.8976 | 34062243.9979 | -12773341499.212 | 21288902498.6866 | 4.79e+12 | -7.9833e+12 | 1.3306e+13 | [18 empty] | 408 | 625 | -375 | 2500 | 0.00099506 | 19.0619 | 47654.6954 | -17870510.7717 | 29784184.6195 | 12812.9664 | 32032415.9066 | -12012155964.9619 | 20020259941.6032 | 4.5046e+12 | -7.5076e+12 | 1.2513e+13 | [18 empty] | 408 | 625 | -375 | 2500 | 0.001022 | 19.4022 | 48505.5028 | -18189563.5626 | 30315939.2711 | 12469.7182 | 31174295.4107 | -11690360779.0051 | 19483934631.6752 | 4.3839e+12 | -7.3065e+12 | 1.2177e+13 | [18 empty] | 408 | 625 | -375 | 2500 | 0.001024 | 19.4277 | 48569.3317 | -18213499.4057 | 30355832.3428 | 12443.5853 | 31108963.3553 | -11665861258.222 | 19443102097.0366 | 4.3747e+12 | -7.2912e+12 | 1.2152e+13 | [18 empty] | 408 | 625 | -375 | 2500 | 0.001024 | 19.4278 | 48569.6045 | -18213601.6948 | 30356002.8246 | 12443.4735 | 31108683.8662 | -11665756449.8318 | 19442927416.3863 | 4.3747e+12 | -7.2911e+12 | 1.2152e+13 | [18 empty] | 408 | 625 | -375 | 2500 | 0.001024 | 19.4278 | 48569.6045 | -18213601.6965 | 30356002.8275 | 12443.4735 | 31108683.8614 | -11665756448.0422 | 19442927413.4037 | 4.3747e+12 | -7.2911e+12 | 1.2152e+13 | [18 empty] | 408 | 625 | -375 | 2500 | 0.001024 | 19.4278 | 48569.6045 | -18213601.6965 | 30356002.8275 | 12443.4735 | 31108683.8614 | -11665756448.0422 | 19442927413.4036 | 4.3747e+12 | -7.2911e+12 | 1.2152e+13 | [18 empty] | 408 | 625 | -375 | 2500 | 0.001024 | 19.4278 | 48569.6045 | -18213601.6965 | 30356002.8275 | 12443.4735 | 31108683.8614 | -11665756448.0422 | 19442927413.4036 | 4.3747e+12 | -7.2911e+12 | 1.2152e+13
409 | 625 | -325 | 2500 | 0.0009825 | 18.8999 | 47249.8066 | -15356187.1582 | 29531129.1504 | 12973.125 | 32432812.5 | -10540664062.5 | 20270507812.5 | 3.4257e+12 | -6.5879e+12 | 1.2669e+13 | [18 empty] | 409 | 625 | -325 | 2500 | 0.00086965 | 17.3547 | 43386.6444 | -14100659.4148 | 27116652.7208 | 14412.0168 | 36030041.9438 | -11709763631.7456 | 22518776214.8955 | 3.8057e+12 | -7.3186e+12 | 1.4074e+13 | [18 empty] | 409 | 625 | -325 | 2500 | 0.0010217 | 19.3992 | 48497.995 | -15761848.3709 | 30311246.8671 | 12472.7884 | 31181971.0659 | -10134140596.4244 | 19488731916.2007 | 3.2936e+12 | -6.3338e+12 | 1.218e+13 | [18 empty] | 409 | 625 | -325 | 2500 | 0.001106 | 20.4047 | 51011.6558 | -16578788.1362 | 31882284.8772 | 11398.7329 | 28496832.1489 | -9261470448.3811 | 17810520093.0406 | 3.01e+12 | -5.7884e+12 | 1.1132e+13 | [18 empty] | 409 | 625 | -325 | 2500 | 0.0011406 | 20.7913 | 51978.2258 | -16892923.37 | 32486391.0962 | 10957.7414 | 27394353.5823 | -8903164914.2337 | 17121470988.911 | 2.8935e+12 | -5.5645e+12 | 1.0701e+13 | [18 empty] | 409 | 625 | -325 | 2500 | 0.0011432 | 20.8201 | 52050.2474 | -16916330.4127 | 32531404.6399 | 10924.1694 | 27310423.4082 | -8875887607.6522 | 17069014630.1005 | 2.8847e+12 | -5.5474e+12 | 1.0668e+13 | [18 empty] | 409 | 625 | -325 | 2500 | 0.0011432 | 20.8202 | 52050.5487 | -16916428.3366 | 32531592.9551 | 10924.0287 | 27310071.7425 | -8875773316.3111 | 17068794839.0599 | 2.8846e+12 | -5.5474e+12 | 1.0668e+13 | [18 empty] | 409 | 625 | -325 | 2500 | 0.0011432 | 20.8202 | 52050.5487 | -16916428.3383 | 32531592.9584 | 10924.0287 | 27310071.7364 | -8875773314.3309 | 17068794835.2517 | 2.8846e+12 | -5.5474e+12 | 1.0668e+13 | [18 empty] | 409 | 625 | -325 | 2500 | 0.0011432 | 20.8202 | 52050.5487 | -16916428.3383 | 32531592.9584 | 10924.0287 | 27310071.7364 | -8875773314.3308 | 17068794835.2516 | 2.8846e+12 | -5.5474e+12 | 1.0668e+13 | [18 empty] | 409 | 625 | -325 | 2500 | 0.0011432 | 20.8202 | 52050.5487 | -16916428.3383 | 32531592.9584 | 10924.0287 | 27310071.7364 | -8875773314.3308 | 17068794835.2516 | 2.8846e+12 | -5.5474e+12 | 1.0668e+13
410 | 625 | -275 | 2500 | 0.00099 | 18.9969 | 47492.1562 | -13060342.9687 | 29682597.6562 | 12877.5 | 32193750 | -8853281250 | 20121093750 | 2434652343750 | -5533300781250 | 12575683593750 | [18 empty] | 410 | 625 | -275 | 2500 | 0.00094224 | 18.3673 | 45918.1543 | -12627492.4249 | 28698846.4203 | 13486.4683 | 33716170.6772 | -9271946936.2258 | 21072606673.2405 | 2.5498e+12 | -5.795e+12 | 1.317e+13 | [18 empty] | 410 | 625 | -275 | 2500 | 0.0011121 | 20.4742 | 51185.5119 | -14076015.7687 | 31990944.9288 | 11320.6793 | 28301698.1339 | -7782966986.8345 | 17688561333.7148 | 2.1403e+12 | -4.8644e+12 | 1.1055e+13 | [18 empty] | 410 | 625 | -275 | 2500 | 0.0012169 | 21.5906 | 53976.4483 | -14843523.2809 | 33735280.1839 | 9984.4994 | 24961248.3912 | -6864343307.5703 | 15600780244.4781 | 1.8877e+12 | -4.2902e+12 | 9.7505e+12 | [18 empty] | 410 | 625 | -275 | 2500 | 0.0012592 | 22.0011 | 55002.6989 | -15125742.2089 | 34376686.8384 | 9445.7647 | 23614411.7538 | -6493963232.3046 | 14759007346.1468 | 1.7858e+12 | -4.0587e+12 | 9.2244e+12 | [18 empty] | 410 | 625 | -275 | 2500 | 0.0012624 | 22.0314 | 55078.4915 | -15146585.1754 | 34424057.2168 | 9404.7534 | 23511883.4611 | -6465767951.7923 | 14694927163.1643 | 1.7781e+12 | -4.0411e+12 | 9.1843e+12 | [18 empty] | 410 | 625 | -275 | 2500 | 0.0012624 | 22.0315 | 55078.8042 | -15146671.15 | 34424252.6137 | 9404.5838 | 23511459.6188 | -6465651395.1627 | 14694662261.7335 | 1.7781e+12 | -4.041e+12 | 9.1842e+12 | [18 empty] | 410 | 625 | -275 | 2500 | 0.0012624 | 22.0315 | 55078.8042 | -15146671.1515 | 34424252.6171 | 9404.5838 | 23511459.6114 | -6465651393.1238 | 14694662257.0996 | 1.7781e+12 | -4.041e+12 | 9.1842e+12 | [18 empty] | 410 | 625 | -275 | 2500 | 0.0012624 | 22.0315 | 55078.8042 | -15146671.1515 | 34424252.6171 | 9404.5838 | 23511459.6114 | -6465651393.1238 | 14694662257.0996 | 1.7781e+12 | -4.041e+12 | 9.1842e+12 | [18 empty] | 410 | 625 | -275 | 2500 | 0.0012624 | 22.0315 | 55078.8042 | -15146671.1515 | 34424252.6171 | 9404.5838 | 23511459.6114 | -6465651393.1238 | 14694662257.0996 | 1.7781e+12 | -4.041e+12 | 9.1842e+12
411 | 625 | -225 | 2500 | 0.0009975 | 19.0931 | 47732.7129 | -10739860.4004 | 29832945.5566 | 12781.875 | 31954687.5 | -7189804687.5 | 19971679687.5 | 1.6177e+12 | -4.4936e+12 | 1.2482e+13 | [18 empty] | 411 | 625 | -225 | 2500 | 0.0010148 | 19.3127 | 48281.6956 | -10863381.5002 | 30176059.7229 | 12560.9198 | 31402299.4105 | -7065517367.3708 | 19626437131.5855 | 1.5897e+12 | -4.4159e+12 | 1.2267e+13 | [18 empty] | 411 | 625 | -225 | 2500 | 0.0012025 | 21.4451 | 53612.763 | -12062871.6731 | 33507976.8696 | 10168.5701 | 25421425.202 | -5719820670.4424 | 15888390751.2289 | 1.287e+12 | -3.5749e+12 | 9.9302e+12 | [18 empty] | 411 | 625 | -225 | 2500 | 0.0013278 | 22.6196 | 56549.0729 | -12723541.3942 | 35343170.5394 | 8570.2659 | 21425664.6335 | -4820774542.5296 | 13391040395.9155 | 1.0847e+12 | -3.013e+12 | 8.3694e+12 | [18 empty] | 411 | 625 | -225 | 2500 | 0.0013777 | 23.0316 | 57578.9224 | -12955257.5392 | 35986826.4978 | 7933.788 | 19834469.9254 | -4462755733.2177 | 12396543703.3826 | 1.0041e+12 | -2.7892e+12 | 7.7478e+12 | [18 empty] | 411 | 625 | -225 | 2500 | 0.0013815 | 23.0616 | 57654.0641 | -12972164.4265 | 36033790.0735 | 7885.3374 | 19713343.514 | -4435502290.6421 | 12320839696.2281 | 997988015394.4762 | -2.7722e+12 | 7.7005e+12 | [18 empty] | 411 | 625 | -225 | 2500 | 0.0013816 | 23.0617 | 57654.3709 | -12972233.4481 | 36033981.8004 | 7885.139 | 19712847.4951 | -4435390686.3865 | 12320529684.407 | 997962904436.9707 | -2.7721e+12 | 7.7003e+12 | [18 empty] | 411 | 625 | -225 | 2500 | 0.0013816 | 23.0617 | 57654.3709 | -12972233.4493 | 36033981.8037 | 7885.139 | 19712847.4863 | -4435390684.4211 | 12320529678.9476 | 997962903994.7585 | -2.7721e+12 | 7.7003e+12 | [18 empty] | 411 | 625 | -225 | 2500 | 0.0013816 | 23.0617 | 57654.3709 | -12972233.4493 | 36033981.8037 | 7885.139 | 19712847.4863 | -4435390684.4211 | 12320529678.9476 | 997962903994.7549 | -2.7721e+12 | 7.7003e+12 | [18 empty] | 411 | 625 | -225 | 2500 | 0.0013816 | 23.0617 | 57654.3709 | -12972233.4493 | 36033981.8037 | 7885.139 | 19712847.4863 | -4435390684.4211 | 12320529678.9476 | 997962903994.7549 | -2.7721e+12 | 7.7003e+12
412 | 625 | -175 | 2500 | 0.001005 | 19.1886 | 47971.4766 | -8395008.3984 | 29982172.8516 | 12686.25 | 31715625 | -5550234375 | 19822265625 | 971291015624.9999 | -3.4689e+12 | 1.2389e+13 | [18 empty] | 412 | 625 | -175 | 2500 | 0.0010874 | 20.1909 | 50477.2682 | -8833521.936 | 31548292.6286 | 11635.3713 | 29088428.1439 | -5090474925.1805 | 18180267589.9305 | 890833111906.5947 | -3.1815e+12 | 1.1363e+13 | [18 empty] | 412 | 625 | -175 | 2500 | 0.0012928 | 22.3119 | 55779.7483 | -9761455.9531 | 34862342.6896 | 9016.4609 | 22541152.27 | -3944701647.248 | 14088220168.743 | 690322788268.4081 | -2.4654e+12 | 8.8051e+12 | [18 empty] | 412 | 625 | -175 | 2500 | 0.0014387 | 23.4918 | 58729.5295 | -10277667.6642 | 36705955.9437 | 7156.0324 | 17890080.8758 | -3130764153.2588 | 11181300547.3529 | 547883726820.2915 | -1.9567e+12 | 6.9883e+12 | [18 empty] | 412 | 625 | -175 | 2500 | 0.0014963 | 23.8828 | 59706.8961 | -10448706.8208 | 37316810.0743 | 6421.8112 | 16054528.097 | -2809542416.9731 | 10034080060.6184 | 491669922970.3003 | -1.756e+12 | 6.2713e+12 | [18 empty] | 412 | 625 | -175 | 2500 | 0.0015007 | 23.9108 | 59776.9651 | -10460968.8988 | 37360603.2101 | 6365.9214 | 15914803.5669 | -2785090624.2017 | 9946752229.2919 | 487390859235.3039 | -1.7407e+12 | 6.2167e+12 | [18 empty] | 412 | 625 | -175 | 2500 | 0.0015007 | 23.9109 | 59777.2488 | -10461018.5442 | 37360780.5152 | 6365.6941 | 15914235.3713 | -2784991189.9826 | 9946397107.0806 | 487373458246.9506 | -1.7406e+12 | 6.2165e+12 | [18 empty] | 412 | 625 | -175 | 2500 | 0.0015007 | 23.9109 | 59777.2488 | -10461018.5451 | 37360780.5183 | 6365.6941 | 15914235.3613 | -2784991188.2228 | 9946397100.7956 | 487373457938.9855 | -1.7406e+12 | 6.2165e+12 | [18 empty] | 412 | 625 | -175 | 2500 | 0.0015007 | 23.9109 | 59777.2488 | -10461018.5451 | 37360780.5183 | 6365.6941 | 15914235.3613 | -2784991188.2228 | 9946397100.7956 | 487373457938.9834 | -1.7406e+12 | 6.2165e+12 | [18 empty] | 412 | 625 | -175 | 2500 | 0.0015007 | 23.9109 | 59777.2488 | -10461018.5451 | 37360780.5183 | 6365.6941 | 15914235.3613 | -2784991188.2228 | 9946397100.7956 | 487373457938.9834 | -1.7406e+12 | 6.2165e+12
413 | 625 | -125 | 2500 | 0.0010125 | 19.2834 | 48208.4473 | -6026055.9082 | 30130279.541 | 12590.625 | 31476562.5 | -3934570312.5 | 19672851562.5 | 491821289062.5 | -2.4591e+12 | 1.2296e+13 | [18 empty] | 413 | 625 | -125 | 2500 | 0.00116 | 21.0019 | 52504.8722 | -6563109.0275 | 32815545.1375 | 10709.8228 | 26774556.8772 | -3346819609.6551 | 16734098048.2755 | 418352451206.8879 | -2.0918e+12 | 1.0459e+13 | [18 empty] | 413 | 625 | -125 | 2500 | 0.0013832 | 23.0746 | 57686.4678 | -7210808.4778 | 36054042.3888 | 7864.3517 | 19660879.338 | -2457609917.2514 | 12288049586.2571 | 307201239656.4279 | -1.536e+12 | 7.68e+12 | [18 empty] | 413 | 625 | -125 | 2500 | 0.0015497 | 24.2071 | 60517.8182 | -7564727.2794 | 37823636.3969 | 5741.7988 | 14354497.1181 | -1794312139.7581 | 8971560698.7903 | 224289017469.7574 | -1.1214e+12 | 5.6072e+12 | [18 empty] | 413 | 625 | -125 | 2500 | 0.0016149 | 24.5546 | 61386.6201 | -7673327.5136 | 38366637.568 | 4909.8345 | 12274586.2686 | -1534323283.5708 | 7671616417.8542 | 191790410446.3541 | -958952052231.7704 | 4.7948e+12 | [18 empty] | 413 | 625 | -125 | 2500 | 0.0016199 | 24.5789 | 61447.1946 | -7680899.3253 | 38404496.6264 | 4846.5054 | 12116263.6198 | -1514532952.4711 | 7572664762.3557 | 189316619058.8935 | -946583095294.4673 | 4.7329e+12 | [18 empty] | 413 | 625 | -125 | 2500 | 0.0016199 | 24.579 | 61447.438 | -7680929.7516 | 38404648.7581 | 4846.2493 | 12115623.2476 | -1514452905.9508 | 7572264529.7542 | 189306613243.8552 | -946533066219.2762 | 4.7327e+12 | [18 empty] | 413 | 625 | -125 | 2500 | 0.0016199 | 24.579 | 61447.438 | -7680929.7522 | 38404648.7608 | 4846.2493 | 12115623.2362 | -1514452904.5287 | 7572264522.6436 | 189306613066.0903 | -946533065330.4519 | 4.7327e+12 | [18 empty] | 413 | 625 | -125 | 2500 | 0.0016199 | 24.579 | 61447.438 | -7680929.7522 | 38404648.7608 | 4846.2493 | 12115623.2362 | -1514452904.5287 | 7572264522.6436 | 189306613066.0892 | -946533065330.4463 | 4.7327e+12 | [18 empty] | 413 | 625 | -125 | 2500 | 0.0016199 | 24.579 | 61447.438 | -7680929.7522 | 38404648.7608 | 4846.2493 | 12115623.2362 | -1514452904.5287 | 7572264522.6436 | 189306613066.0892 | -946533065330.4463 | 4.7327e+12
414 | 625 | -75 | 2500 | 0.00102 | 19.3774 | 48443.625 | -3633271.875 | 30277265.625 | 12495 | 31237500 | -2342812500 | 19523437500 | 175710937500 | -1464257812500 | 12202148437500 | [18 empty] | 414 | 625 | -75 | 2500 | 0.0012326 | 21.7458 | 54364.5076 | -4077338.07 | 33977817.2496 | 9784.2742 | 24460685.6106 | -1834551420.7945 | 15287928506.6205 | 137591356559.5848 | -1.1466e+12 | 9.555e+12 | [18 empty] | 414 | 625 | -75 | 2500 | 0.0014735 | 23.7332 | 59332.9215 | -4449969.1161 | 37083075.9671 | 6712.2426 | 16780606.406 | -1258545480.4525 | 10487879003.7712 | 94390911033.9409 | -786590925282.8405 | 6.5549e+12 | [18 empty] | 414 | 625 | -75 | 2500 | 0.0016606 | 24.7656 | 61913.939 | -4643545.4279 | 38696211.899 | 4327.5653 | 10818913.3604 | -811418502.0273 | 6761820850.2277 | 60856387652.0493 | -507136563767.0778 | 4.2261e+12 | [18 empty] | 414 | 625 | -75 | 2500 | 0.0017335 | 25.0472 | 62618.0944 | -4696357.0775 | 39136308.9788 | 3397.8578 | 8494644.4401 | -637098333.0108 | 5309152775.09 | 47782374975.8097 | -398186458131.7474 | 3.3182e+12 | [18 empty] | 414 | 625 | -75 | 2500 | 0.0017391 | 25.0659 | 62664.7525 | -4699856.4387 | 39165470.3226 | 3327.0895 | 8317723.6727 | -623829275.4503 | 5198577295.4196 | 46787195658.7761 | -389893297156.4672 | 3.2491e+12 | [18 empty] | 414 | 625 | -75 | 2500 | 0.0017391 | 25.066 | 62664.9384 | -4699870.3835 | 39165586.5291 | 3326.8044 | 8317011.1239 | -623775834.2913 | 5198131952.4278 | 46783187571.8501 | -389859896432.0839 | 3.2488e+12 | [18 empty] | 414 | 625 | -75 | 2500 | 0.0017391 | 25.066 | 62664.9384 | -4699870.3837 | 39165586.5311 | 3326.8044 | 8317011.1112 | -623775833.339 | 5198131944.4916 | 46783187500.4244 | -389859895836.87 | 3.2488e+12 | [18 empty] | 414 | 625 | -75 | 2500 | 0.0017391 | 25.066 | 62664.9384 | -4699870.3837 | 39165586.5311 | 3326.8044 | 8317011.1112 | -623775833.339 | 5198131944.4916 | 46783187500.424 | -389859895836.8663 | 3.2488e+12 | [18 empty] | 414 | 625 | -75 | 2500 | 0.0017391 | 25.066 | 62664.9384 | -4699870.3837 | 39165586.5311 | 3326.8044 | 8317011.1112 | -623775833.339 | 5198131944.4916 | 46783187500.424 | -389859895836.8663 | 3.2488e+12
415 | 625 | -25 | 2500 | 0.0010275 | 19.4708 | 48677.0098 | -1216925.2441 | 30423131.1035 | 12399.375 | 30998437.5 | -774960937.5 | 19374023437.5 | 19374023437.5 | -484350585937.5001 | 1.2109e+13 | [18 empty] | 415 | 625 | -25 | 2500 | 0.0013052 | 22.4225 | 56056.1743 | -1401404.3586 | 35035108.9649 | 8858.7257 | 22146814.3439 | -553670358.5986 | 13841758964.9656 | 13841758964.9656 | -346043974124.1389 | 8.6511e+12 | [18 empty] | 415 | 625 | -25 | 2500 | 0.0015639 | 24.2876 | 60719.1095 | -1517977.737 | 37949443.4246 | 5560.1334 | 13900333.4741 | -347508336.8514 | 8687708421.2853 | 8687708421.2853 | -217192710532.1326 | 5.4298e+12 | [18 empty] | 415 | 625 | -25 | 2500 | 0.0017715 | 25.1672 | 62917.8919 | -1572947.298 | 39323682.45 | 2913.3318 | 7283329.6027 | -182083240.0666 | 4552081001.6651 | 4552081001.6651 | -113802025041.628 | 2.8451e+12 | [18 empty] | 415 | 625 | -25 | 2500 | 0.0018521 | 25.3605 | 63401.3189 | -1585032.9723 | 39625824.3067 | 1885.881 | 4714702.6117 | -117867565.293 | 2946689132.3258 | 2946689132.3258 | -73667228308.1439 | 1.8417e+12 | [18 empty] | 415 | 625 | -25 | 2500 | 0.0018582 | 25.3719 | 63429.6389 | -1585740.9719 | 39643524.2986 | 1807.6735 | 4519183.7256 | -112979593.1393 | 2824489828.4834 | 2824489828.4834 | -70612245712.0845 | 1.7653e+12 | [18 empty] | 415 | 625 | -25 | 2500 | 0.0018582 | 25.3719 | 63429.7501 | -1585743.7531 | 39643593.8282 | 1807.3596 | 4518399.0002 | -112959975.0041 | 2823999375.1014 | 2823999375.1014 | -70599984377.5341 | 1.765e+12 | [18 empty] | 415 | 625 | -25 | 2500 | 0.0018582 | 25.3719 | 63429.7501 | -1585743.7532 | 39643593.8294 | 1807.3596 | 4518398.9861 | -112959974.6536 | 2823999366.3396 | 2823999366.3396 | -70599984158.4898 | 1.765e+12 | [18 empty] | 415 | 625 | -25 | 2500 | 0.0018582 | 25.3719 | 63429.7501 | -1585743.7532 | 39643593.8294 | 1807.3596 | 4518398.9861 | -112959974.6536 | 2823999366.3395 | 2823999366.3395 | -70599984158.4884 | 1.765e+12 | [18 empty] | 415 | 625 | -25 | 2500 | 0.0018582 | 25.3719 | 63429.7501 | -1585743.7532 | 39643593.8294 | 1807.3596 | 4518398.9861 | -112959974.6536 | 2823999366.3395 | 2823999366.3395 | -70599984158.4884 | 1.765e+12
416 | 625 | 25 | 2500 | 0.001035 | 19.5634 | 48908.6016 | 1222715.0391 | 30567875.9766 | 12303.75 | 30759375 | 768984375 | 19224609375 | 19224609375 | 480615234374.9999 | 1.2015e+13 | [18 empty] | 416 | 625 | 25 | 2500 | 0.0013778 | 23.0319 | 57579.8725 | 1439496.8113 | 35987420.2833 | 7933.1772 | 19832943.0773 | 495823576.9324 | 12395589423.3106 | 12395589423.3106 | 309889735582.7642 | 7.7472e+12 | [18 empty] | 416 | 625 | 25 | 2500 | 0.0016543 | 24.738 | 61845.0316 | 1546125.7905 | 38653144.7613 | 4408.0242 | 11020060.5421 | 275501513.552 | 6887537838.7994 | 6887537838.7994 | 172188445969.9848 | 4.3047e+12 | [18 empty] | 416 | 625 | 25 | 2500 | 0.0018824 | 25.4119 | 63529.6769 | 1588241.922 | 39706048.0498 | 1499.0983 | 3747745.845 | 93693646.1241 | 2342341153.1025 | 2342341153.1025 | 58558528827.5633 | 1.464e+12 | [18 empty] | 416 | 625 | 25 | 2500 | 0.0019707 | 25.4945 | 63736.2937 | 1593407.3421 | 39835183.5517 | 373.9043 | 934760.7833 | 23369019.5825 | 584225489.5615 | 584225489.5615 | 14605637239.0387 | 365140930975.9686 | [18 empty] | 416 | 625 | 25 | 2500 | 0.0019774 | 25.4967 | 63741.8537 | 1593546.3422 | 39838658.5544 | 288.2575 | 720643.7785 | 18016094.4619 | 450402361.5472 | 450402361.5472 | 11260059038.6799 | 281501475966.9963 | [18 empty] | 416 | 625 | 25 | 2500 | 0.0019774 | 25.4967 | 63741.873 | 1593546.8262 | 39838670.6554 | 287.9148 | 719786.8764 | 17994671.911 | 449866797.7749 | 449866797.7749 | 11246669944.3735 | 281166748609.3385 | [18 empty] | 416 | 625 | 25 | 2500 | 0.0019774 | 25.4967 | 63741.873 | 1593546.8262 | 39838670.6556 | 287.9147 | 719786.8611 | 17994671.5275 | 449866788.1876 | 449866788.1876 | 11246669704.6895 | 281166742617.2378 | [18 empty] | 416 | 625 | 25 | 2500 | 0.0019774 | 25.4967 | 63741.873 | 1593546.8262 | 39838670.6556 | 287.9147 | 719786.8611 | 17994671.5275 | 449866788.1875 | 449866788.1875 | 11246669704.6882 | 281166742617.2046 | [18 empty] | 416 | 625 | 25 | 2500 | 0.0019774 | 25.4967 | 63741.873 | 1593546.8262 | 39838670.6556 | 287.9147 | 719786.8611 | 17994671.5275 | 449866788.1875 | 449866788.1875 | 11246669704.6882 | 281166742617.2046
417 | 625 | 75 | 2500 | 0.0010425 | 19.6554 | 49138.4004 | 3685380.0293 | 30711500.2441 | 12208.125 | 30520312.5 | 2289023437.5 | 19075195312.5 | 171676757812.5 | 1.4306e+12 | 1.1922e+13 | [18 empty] | 417 | 625 | 75 | 2500 | 0.0014504 | 23.5742 | 58935.6019 | 4420170.1446 | 36834751.2048 | 7007.6287 | 17519071.8106 | 1313930385.7987 | 10949419881.6556 | 98544778934.9002 | 821206491124.1686 | 6.8434e+12 | [18 empty] | 417 | 625 | 75 | 2500 | 0.0017446 | 25.0843 | 62710.688 | 4703301.5972 | 39194179.9771 | 3255.915 | 8139787.6101 | 610484070.7576 | 5087367256.3135 | 45786305306.8214 | 381552544223.5112 | 3.1796e+12 | [18 empty] | 417 | 625 | 75 | 2500 | 0.0019933 | 25.4997 | 63749.2939 | 4781197.0438 | 39843308.6985 | 84.8648 | 212162.0873 | 15912156.5448 | 132601304.5399 | 1193411740.8595 | 9945097840.4956 | 82875815337.463 | [18 empty] | 417 | 625 | 75 | 2500 | 0.0020893 | 25.5 | 63750 | 4781250 | 39843750 | 0 | 0 | 0 | 0 | 0 | 0 | 0 | [18 empty] | 417 | 625 | 75 | 2500 | 0.0020966 | 25.5 | 63750 | 4781250 | 39843750 | 0 | 0 | 0 | 0 | 0 | 0 | 0 | [18 empty] | 417 | 625 | 75 | 2500 | 0.0020966 | 25.5 | 63750 | 4781250 | 39843750 | 0 | 0 | 0 | 0 | 0 | 0 | 0 | [18 empty] | 417 | 625 | 75 | 2500 | 0.0020966 | 25.5 | 63750 | 4781250 | 39843750 | 0 | 0 | 0 | 0 | 0 | 0 | 0 | [18 empty] | 417 | 625 | 75 | 2500 | 0.0020966 | 25.5 | 63750 | 4781250 | 39843750 | 0 | 0 | 0 | 0 | 0 | 0 | 0 | [18 empty] | 417 | 625 | 75 | 2500 | 0.0020966 | 25.5 | 63750 | 4781250 | 39843750 | 0 | 0 | 0 | 0 | 0 | 0 | 0
418 | 625 | 125 | 2500 | 0.00105 | 19.7466 | 49366.4062 | 6170800.7812 | 30854003.9062 | 12112.5 | 30281250 | 3785156250 | 18925781250 | 473144531250 | 2365722656250 | 11828613281250 | [18 empty] | 418 | 625 | 125 | 2500 | 0.001523 | 24.0493 | 60123.3628 | 7515420.3459 | 37577101.7296 | 6082.0802 | 15205200.544 | 1900650068.0001 | 9503250340.0006 | 237581258500.015 | 1.1879e+12 | 5.9395e+12 | [18 empty] | 418 | 625 | 125 | 2500 | 0.001835 | 25.3264 | 63316.0785 | 7914509.8144 | 39572549.0721 | 2103.8059 | 5259514.6781 | 657439334.7655 | 3287196673.8276 | 82179916845.6895 | 410899584228.4478 | 2.0545e+12 | [18 empty] | 418 | 625 | 125 | 2500 | 0.0021043 | 25.5 | 63750 | 7968750 | 39843750 | 0 | 0 | 0 | 0 | 0 | 0 | 0 | [18 empty] | 418 | 625 | 125 | 2500 | 0.0022078 | 25.5 | 63750 | 7968750 | 39843750 | 0 | 0 | 0 | 0 | 0 | 0 | 0 | [18 empty] | 418 | 625 | 125 | 2500 | 0.0022157 | 25.5 | 63750 | 7968750 | 39843750 | 0 | 0 | 0 | 0 | 0 | 0 | 0 | [18 empty] | 418 | 625 | 125 | 2500 | 0.0022158 | 25.5 | 63750 | 7968750 | 39843750 | 0 | 0 | 0 | 0 | 0 | 0 | 0 | [18 empty] | 418 | 625 | 125 | 2500 | 0.0022158 | 25.5 | 63750 | 7968750 | 39843750 | 0 | 0 | 0 | 0 | 0 | 0 | 0 | [18 empty] | 418 | 625 | 125 | 2500 | 0.0022158 | 25.5 | 63750 | 7968750 | 39843750 | 0 | 0 | 0 | 0 | 0 | 0 | 0 | [18 empty] | 418 | 625 | 125 | 2500 | 0.0022158 | 25.5 | 63750 | 7968750 | 39843750 | 0 | 0 | 0 | 0 | 0 | 0 | 0
419 | 625 | 175 | 2500 | 0.0010575 | 19.837 | 49592.6191 | 8678708.3496 | 30995386.9629 | 12016.875 | 30042187.5 | 5257382812.5 | 18776367187.5 | 920041992187.4999 | 3.2859e+12 | 1.1735e+13 | [18 empty] | 419 | 625 | 175 | 2500 | 0.0015956 | 24.4573 | 61143.155 | 10700052.1201 | 38214471.8575 | 5156.5317 | 12891329.2774 | 2255982623.5368 | 8057080798.3456 | 394796959118.9353 | 1.41e+12 | 5.0357e+12 | [18 empty] | 419 | 625 | 175 | 2500 | 0.0019254 | 25.4645 | 63661.2033 | 11140710.5729 | 39788252.0462 | 951.6967 | 2379241.7461 | 416367305.5757 | 1487026091.3417 | 72864278475.742 | 260229565984.7928 | 929391307088.5459 | [18 empty] | 419 | 625 | 175 | 2500 | 0.0022152 | 25.5 | 63750 | 11156250 | 39843750 | 0 | 0 | 0 | 0 | 0 | 0 | 0 | [18 empty] | 419 | 625 | 175 | 2500 | 0.0023264 | 25.5 | 63750 | 11156250 | 39843750 | 0 | 0 | 0 | 0 | 0 | 0 | 0 | [18 empty] | 419 | 625 | 175 | 2500 | 0.0023349 | 25.5 | 63750 | 11156250 | 39843750 | 0 | 0 | 0 | 0 | 0 | 0 | 0 | [18 empty] | 419 | 625 | 175 | 2500 | 0.0023349 | 25.5 | 63750 | 11156250 | 39843750 | 0 | 0 | 0 | 0 | 0 | 0 | 0 | [18 empty] | 419 | 625 | 175 | 2500 | 0.0023349 | 25.5 | 63750 | 11156250 | 39843750 | 0 | 0 | 0 | 0 | 0 | 0 | 0 | [18 empty] | 419 | 625 | 175 | 2500 | 0.0023349 | 25.5 | 63750 | 11156250 | 39843750 | 0 | 0 | 0 | 0 | 0 | 0 | 0 | [18 empty] | 419 | 625 | 175 | 2500 | 0.0023349 | 25.5 | 63750 | 11156250 | 39843750 | 0 | 0 | 0 | 0 | 0 | 0 | 0
420 | 625 | 225 | 2500 | 0.001065 | 19.9268 | 49817.0391 | 11208833.7891 | 31135649.4141 | 11921.25 | 29803125 | 6705703125 | 18626953125 | 1508783203125 | 4191064453125 | 11641845703125 | [18 empty] | 420 | 625 | 225 | 2500 | 0.0016682 | 24.798 | 61994.9785 | 13948870.1719 | 38746861.5885 | 4230.9832 | 10577458.0107 | 2379928052.4086 | 6610911256.6906 | 535483811791.9411 | 1.4875e+12 | 4.1318e+12 | [18 empty] | 420 | 625 | 225 | 2500 | 0.0020157 | 25.5 | 63750 | 14343750 | 39843750 | 0 | 0 | 0 | 0 | 0 | 0 | 0 | [18 empty] | 420 | 625 | 225 | 2500 | 0.0023261 | 25.5 | 63750 | 14343750 | 39843750 | 0 | 0 | 0 | 0 | 0 | 0 | 0 | [18 empty] | 420 | 625 | 225 | 2500 | 0.002445 | 25.5 | 63750 | 14343750 | 39843750 | 0 | 0 | 0 | 0 | 0 | 0 | 0 | [18 empty] | 420 | 625 | 225 | 2500 | 0.0024541 | 25.5 | 63750 | 14343750 | 39843750 | 0 | 0 | 0 | 0 | 0 | 0 | 0 | [18 empty] | 420 | 625 | 225 | 2500 | 0.0024541 | 25.5 | 63750 | 14343750 | 39843750 | 0 | 0 | 0 | 0 | 0 | 0 | 0 | [18 empty] | 420 | 625 | 225 | 2500 | 0.0024541 | 25.5 | 63750 | 14343750 | 39843750 | 0 | 0 | 0 | 0 | 0 | 0 | 0 | [18 empty] | 420 | 625 | 225 | 2500 | 0.0024541 | 25.5 | 63750 | 14343750 | 39843750 | 0 | 0 | 0 | 0 | 0 | 0 | 0 | [18 empty] | 420 | 625 | 225 | 2500 | 0.0024541 | 25.5 | 63750 | 14343750 | 39843750 | 0 | 0 | 0 | 0 | 0 | 0 | 0
421 | 625 | 275 | 2500 | 0.0010725 | 20.0159 | 50039.666 | 13760908.1543 | 31274791.2598 | 11825.625 | 29564062.5 | 8130117187.5 | 18477539062.5 | 2.2358e+12 | 5.0813e+12 | 1.1548e+13 | [18 empty] | 421 | 625 | 275 | 2500 | 0.0017408 | 25.0715 | 62678.8335 | 17236679.206 | 39174270.9228 | 3305.4347 | 8263586.7441 | 2272486354.6157 | 5164741715.0356 | 624933747519.313 | 1.4203e+12 | 3.228e+12 | [18 empty] | 421 | 625 | 275 | 2500 | 0.0021061 | 25.5 | 63750 | 17531250 | 39843750 | 0 | 0 | 0 | 0 | 0 | 0 | 0 | [18 empty] | 421 | 625 | 275 | 2500 | 0.002437 | 25.5 | 63750 | 17531250 | 39843750 | 0 | 0 | 0 | 0 | 0 | 0 | 0 | [18 empty] | 421 | 625 | 275 | 2500 | 0.0025636 | 25.5 | 63750 | 17531250 | 39843750 | 0 | 0 | 0 | 0 | 0 | 0 | 0 | [18 empty] | 421 | 625 | 275 | 2500 | 0.0025732 | 25.5 | 63750 | 17531250 | 39843750 | 0 | 0 | 0 | 0 | 0 | 0 | 0 | [18 empty] | 421 | 625 | 275 | 2500 | 0.0025733 | 25.5 | 63750 | 17531250 | 39843750 | 0 | 0 | 0 | 0 | 0 | 0 | 0 | [18 empty] | 421 | 625 | 275 | 2500 | 0.0025733 | 25.5 | 63750 | 17531250 | 39843750 | 0 | 0 | 0 | 0 | 0 | 0 | 0 | [18 empty] | 421 | 625 | 275 | 2500 | 0.0025733 | 25.5 | 63750 | 17531250 | 39843750 | 0 | 0 | 0 | 0 | 0 | 0 | 0 | [18 empty] | 421 | 625 | 275 | 2500 | 0.0025733 | 25.5 | 63750 | 17531250 | 39843750 | 0 | 0 | 0 | 0 | 0 | 0 | 0
422 | 625 | 325 | 2500 | 0.00108 | 20.1042 | 50260.5 | 16334662.5 | 31412812.5 | 11730 | 29325000 | 9530625000 | 18328125000 | 3097453125000 | 5956640625000 | 11455078125000 | [18 empty] | 422 | 625 | 325 | 2500 | 0.0018133 | 25.2779 | 63194.7198 | 20538283.9273 | 39496699.8602 | 2379.8862 | 5949715.4774 | 1933657530.1579 | 3718572173.3807 | 628438697301.3319 | 1.2085e+12 | 2.3241e+12 | [18 empty] | 422 | 625 | 325 | 2500 | 0.0021964 | 25.5 | 63750 | 20718750 | 39843750 | 0 | 0 | 0 | 0 | 0 | 0 | 0 | [18 empty] | 422 | 625 | 325 | 2500 | 0.0025479 | 25.5 | 63750 | 20718750 | 39843750 | 0 | 0 | 0 | 0 | 0 | 0 | 0 | [18 empty] | 422 | 625 | 325 | 2500 | 0.0026822 | 25.5 | 63750 | 20718750 | 39843750 | 0 | 0 | 0 | 0 | 0 | 0 | 0 | [18 empty] | 422 | 625 | 325 | 2500 | 0.0026924 | 25.5 | 63750 | 20718750 | 39843750 | 0 | 0 | 0 | 0 | 0 | 0 | 0 | [18 empty] | 422 | 625 | 325 | 2500 | 0.0026925 | 25.5 | 63750 | 20718750 | 39843750 | 0 | 0 | 0 | 0 | 0 | 0 | 0 | [18 empty] | 422 | 625 | 325 | 2500 | 0.0026925 | 25.5 | 63750 | 20718750 | 39843750 | 0 | 0 | 0 | 0 | 0 | 0 | 0 | [18 empty] | 422 | 625 | 325 | 2500 | 0.0026925 | 25.5 | 63750 | 20718750 | 39843750 | 0 | 0 | 0 | 0 | 0 | 0 | 0 | [18 empty] | 422 | 625 | 325 | 2500 | 0.0026925 | 25.5 | 63750 | 20718750 | 39843750 | 0 | 0 | 0 | 0 | 0 | 0 | 0
423 | 625 | 375 | 2500 | 0.0010875 | 20.1918 | 50479.541 | 18929827.8809 | 31549713.1348 | 11634.375 | 29085937.5 | 10907226562.5 | 18178710937.5 | 4.0902e+12 | 6.817e+12 | 1.1362e+13 | [18 empty] | 423 | 625 | 375 | 2500 | 0.0018859 | 25.4171 | 63542.6374 | 23828489.0404 | 39714148.4007 | 1454.3377 | 3635844.2108 | 1363441579.0354 | 2272402631.7257 | 511290592138.2771 | 852150986897.1285 | 1.4203e+12 | [18 empty] | 423 | 625 | 375 | 2500 | 0.0022868 | 25.5 | 63750 | 23906250 | 39843750 | 0 | 0 | 0 | 0 | 0 | 0 | 0 | [18 empty] | 423 | 625 | 375 | 2500 | 0.0026589 | 25.5 | 63750 | 23906250 | 39843750 | 0 | 0 | 0 | 0 | 0 | 0 | 0 | [18 empty] | 423 | 625 | 375 | 2500 | 0.0028008 | 25.5 | 63750 | 23906250 | 39843750 | 0 | 0 | 0 | 0 | 0 | 0 | 0 | [18 empty] | 423 | 625 | 375 | 2500 | 0.0028116 | 25.5 | 63750 | 23906250 | 39843750 | 0 | 0 | 0 | 0 | 0 | 0 | 0 | [18 empty] | 423 | 625 | 375 | 2500 | 0.0028116 | 25.5 | 63750 | 23906250 | 39843750 | 0 | 0 | 0 | 0 | 0 | 0 | 0 | [18 empty] | 423 | 625 | 375 | 2500 | 0.0028116 | 25.5 | 63750 | 23906250 | 39843750 | 0 | 0 | 0 | 0 | 0 | 0 | 0 | [18 empty] | 423 | 625 | 375 | 2500 | 0.0028116 | 25.5 | 63750 | 23906250 | 39843750 | 0 | 0 | 0 | 0 | 0 | 0 | 0 | [18 empty] | 423 | 625 | 375 | 2500 | 0.0028116 | 25.5 | 63750 | 23906250 | 39843750 | 0 | 0 | 0 | 0 | 0 | 0 | 0
424 | 625 | 425 | 2500 | 0.001095 | 20.2787 | 50696.7891 | 21546135.3516 | 31685493.1641 | 11538.75 | 28846875 | 12259921875 | 18029296875 | 5210466796875 | 7662451171875 | 11268310546875 | [18 empty] | 424 | 625 | 425 | 2500 | 0.0019585 | 25.489 | 63722.5865 | 27082099.2502 | 39826616.5445 | 528.7892 | 1321972.9441 | 561838501.2481 | 826233090.0707 | 238781363030.4292 | 351149063280.0431 | 516395681294.181 | [18 empty] | 424 | 625 | 425 | 2500 | 0.0023772 | 25.5 | 63750 | 27093750 | 39843750 | 0 | 0 | 0 | 0 | 0 | 0 | 0 | [18 empty] | 424 | 625 | 425 | 2500 | 0.0027698 | 25.5 | 63750 | 27093750 | 39843750 | 0 | 0 | 0 | 0 | 0 | 0 | 0 | [18 empty] | 424 | 625 | 425 | 2500 | 0.0029194 | 25.5 | 63750 | 27093750 | 39843750 | 0 | 0 | 0 | 0 | 0 | 0 | 0 | [18 empty] | 424 | 625 | 425 | 2500 | 0.0029308 | 25.5 | 63750 | 27093750 | 39843750 | 0 | 0 | 0 | 0 | 0 | 0 | 0 | [18 empty] | 424 | 625 | 425 | 2500 | 0.0029308 | 25.5 | 63750 | 27093750 | 39843750 | 0 | 0 | 0 | 0 | 0 | 0 | 0 | [18 empty] | 424 | 625 | 425 | 2500 | 0.0029308 | 25.5 | 63750 | 27093750 | 39843750 | 0 | 0 | 0 | 0 | 0 | 0 | 0 | [18 empty] | 424 | 625 | 425 | 2500 | 0.0029308 | 25.5 | 63750 | 27093750 | 39843750 | 0 | 0 | 0 | 0 | 0 | 0 | 0 | [18 empty] | 424 | 625 | 425 | 2500 | 0.0029308 | 25.5 | 63750 | 27093750 | 39843750 | 0 | 0 | 0 | 0 | 0 | 0 | 0
425 | 625 | 475 | 2500 | 0.0011025 | 20.3649 | 50912.2441 | 24183315.9668 | 31820152.5879 | 11443.125 | 28607812.5 | 13588710937.5 | 17879882812.5 | 6.4546e+12 | 8.4929e+12 | 1.1175e+13 | [18 empty] | 425 | 625 | 475 | 2500 | 0.0020311 | 25.5 | 63750 | 30281250 | 39843750 | 0 | 0 | 0 | 0 | 0 | 0 | 0 | [18 empty] | 425 | 625 | 475 | 2500 | 0.0024675 | 25.5 | 63750 | 30281250 | 39843750 | 0 | 0 | 0 | 0 | 0 | 0 | 0 | [18 empty] | 425 | 625 | 475 | 2500 | 0.0028807 | 25.5 | 63750 | 30281250 | 39843750 | 0 | 0 | 0 | 0 | 0 | 0 | 0 | [18 empty] | 425 | 625 | 475 | 2500 | 0.003038 | 25.5 | 63750 | 30281250 | 39843750 | 0 | 0 | 0 | 0 | 0 | 0 | 0 | [18 empty] | 425 | 625 | 475 | 2500 | 0.0030499 | 25.5 | 63750 | 30281250 | 39843750 | 0 | 0 | 0 | 0 | 0 | 0 | 0 | [18 empty] | 425 | 625 | 475 | 2500 | 0.00305 | 25.5 | 63750 | 30281250 | 39843750 | 0 | 0 | 0 | 0 | 0 | 0 | 0 | [18 empty] | 425 | 625 | 475 | 2500 | 0.00305 | 25.5 | 63750 | 30281250 | 39843750 | 0 | 0 | 0 | 0 | 0 | 0 | 0 | [18 empty] | 425 | 625 | 475 | 2500 | 0.00305 | 25.5 | 63750 | 30281250 | 39843750 | 0 | 0 | 0 | 0 | 0 | 0 | 0 | [18 empty] | 425 | 625 | 475 | 2500 | 0.00305 | 25.5 | 63750 | 30281250 | 39843750 | 0 | 0 | 0 | 0 | 0 | 0 | 0
426 | 616.667 | 516.667 | 1250 | 0.0011083 | 20.4314 | 25539.2913 | 13195309.0243 | 15749238.1555 | 11368.7491 | 14210936.4375 | 7342321896.3538 | 8763415540.1038 | 3.7935e+12 | 4.5278e+12 | 5.4041e+12 | [18 empty] | 426 | 616.667 | 516.667 | 1250 | 0.0020881 | 25.5 | 31875 | 16468760.625 | 19656260.625 | 0 | 0 | 0 | 0 | 0 | 0 | 0 | [18 empty] | 426 | 616.667 | 516.667 | 1250 | 0.0025385 | 25.5 | 31875 | 16468760.625 | 19656260.625 | 0 | 0 | 0 | 0 | 0 | 0 | 0 | [18 empty] | 426 | 616.667 | 516.667 | 1250 | 0.0029681 | 25.5 | 31875 | 16468760.625 | 19656260.625 | 0 | 0 | 0 | 0 | 0 | 0 | 0 | [18 empty] | 426 | 616.667 | 516.667 | 1250 | 0.0031315 | 25.5 | 31875 | 16468760.625 | 19656260.625 | 0 | 0 | 0 | 0 | 0 | 0 | 0 | [18 empty] | 426 | 616.667 | 516.667 | 1250 | 0.0031439 | 25.5 | 31875 | 16468760.625 | 19656260.625 | 0 | 0 | 0 | 0 | 0 | 0 | 0 | [18 empty] | 426 | 616.667 | 516.667 | 1250 | 0.003144 | 25.5 | 31875 | 16468760.625 | 19656260.625 | 0 | 0 | 0 | 0 | 0 | 0 | 0 | [18 empty] | 426 | 616.667 | 516.667 | 1250 | 0.003144 | 25.5 | 31875 | 16468760.625 | 19656260.625 | 0 | 0 | 0 | 0 | 0 | 0 | 0 | [18 empty] | 426 | 616.667 | 516.667 | 1250 | 0.003144 | 25.5 | 31875 | 16468760.625 | 19656260.625 | 0 | 0 | 0 | 0 | 0 | 0 | 0 | [18 empty] | 426 | 616.667 | 516.667 | 1250 | 0.003144 | 25.5 | 31875 | 16468760.625 | 19656260.625 | 0 | 0 | 0 | 0 | 0 | 0 | 0
427 | 666.667 | -466.667 | 1250 | 0.00096333 | 18.6489 | 23311.1609 | -10878549.5273 | 15540781.7088 | 13217.5004 | 16521875.5312 | -7710214088.5418 | 11014589194.7918 | 3.5981e+12 | -5.1401e+12 | 7.3431e+12 | [18 empty] | 427 | 666.667 | -466.667 | 1250 | 0.00068131 | 14.4142 | 18017.7085 | -8408269.9948 | 12011811.7044 | 16813.3502 | 21016687.7753 | -9807794634.0134 | 14011132189.0637 | 4.577e+12 | -6.5385e+12 | 9.3408e+12 | [18 empty] | 427 | 666.667 | -466.667 | 1250 | 0.00078737 | 16.1257 | 20157.1127 | -9406659.3168 | 13438081.8588 | 15461.077 | 19326346.1985 | -9018968001.393 | 12884237241.0834 | 4.2089e+12 | -6.0126e+12 | 8.5895e+12 | [18 empty] | 427 | 666.667 | -466.667 | 1250 | 0.00081684 | 16.5758 | 20719.7125 | -9669206.0943 | 13813148.6034 | 15085.3526 | 18856690.7919 | -8799795321.78 | 12571133480.1585 | 4.1066e+12 | -5.8665e+12 | 8.3808e+12 | [18 empty] | 427 | 666.667 | -466.667 | 1250 | 0.00083108 | 16.7893 | 20986.6359 | -9793770.4257 | 13991097.6101 | 14903.779 | 18629723.6961 | -8693877268.0992 | 12419822007.3241 | 4.0571e+12 | -5.7959e+12 | 8.2799e+12 | [18 empty] | 427 | 666.667 | -466.667 | 1250 | 0.00083216 | 16.8055 | 21006.8842 | -9803219.6212 | 14004596.4579 | 14889.9148 | 18612393.4961 | -8685789835.6502 | 12408268534.8727 | 4.0534e+12 | -5.7905e+12 | 8.2722e+12 | [18 empty] | 427 | 666.667 | -466.667 | 1250 | 0.00083217 | 16.8056 | 21006.9766 | -9803262.7398 | 14004658.0559 | 14889.8515 | 18612314.3778 | -8685752913.7654 | 12408215789.3342 | 4.0534e+12 | -5.7905e+12 | 8.2721e+12 | [18 empty] | 427 | 666.667 | -466.667 | 1250 | 0.00083217 | 16.8056 | 21006.9766 | -9803262.7405 | 14004658.0569 | 14889.8515 | 18612314.3766 | -8685752913.1736 | 12408215788.4888 | 4.0534e+12 | -5.7905e+12 | 8.2721e+12 | [18 empty] | 427 | 666.667 | -466.667 | 1250 | 0.00083217 | 16.8056 | 21006.9766 | -9803262.7405 | 14004658.0569 | 14889.8515 | 18612314.3766 | -8685752913.1736 | 12408215788.4888 | 4.0534e+12 | -5.7905e+12 | 8.2721e+12 | [18 empty] | 427 | 666.667 | -466.667 | 1250 | 0.00083217 | 16.8056 | 21006.9766 | -9803262.7405 | 14004658.0569 | 14889.8515 | 18612314.3766 | -8685752913.1736 | 12408215788.4888 | 4.0534e+12 | -5.7905e+12 | 8.2721e+12
428 | 675 | -425 | 2500 | 0.00097 | 18.7368 | 46841.9063 | -19907810.1563 | 31618286.7188 | 13132.5 | 32831250 | -13953281250 | 22161093750 | 5.9301e+12 | -9.4185e+12 | 1.4959e+13 | [18 empty] | 428 | 675 | -425 | 2500 | 0.00074527 | 15.4635 | 38658.7251 | -16429958.1834 | 26094639.4677 | 15997.8437 | 39994609.293 | -16997708949.5087 | 26996361272.749 | 7.224e+12 | -1.1473e+13 | 1.8223e+13 | [18 empty] | 428 | 675 | -425 | 2500 | 0.000867 | 17.3165 | 43291.135 | -18398732.3852 | 29221516.1412 | 14445.7753 | 36114438.1408 | -15348636209.831 | 24377245745.0258 | 6.5232e+12 | -1.036e+13 | 1.6455e+13 | [18 empty] | 428 | 675 | -425 | 2500 | 0.00091429 | 17.9854 | 44963.5793 | -19109521.2194 | 30350416.0543 | 13842.7414 | 34606853.6145 | -14707912786.1568 | 23359626189.7785 | 6.2509e+12 | -9.9278e+12 | 1.5768e+13 | [18 empty] | 428 | 675 | -425 | 2500 | 0.0009352 | 18.272 | 45680.0507 | -19414021.5412 | 30834034.2126 | 13576.2102 | 33940525.4646 | -14424723322.4611 | 22909854688.6147 | 6.1305e+12 | -9.7367e+12 | 1.5464e+13 | [18 empty] | 428 | 675 | -425 | 2500 | 0.00093679 | 18.2937 | 45734.1488 | -19437013.2353 | 30870550.4326 | 13555.8726 | 33889681.5374 | -14403114653.3758 | 22875535037.7145 | 6.1213e+12 | -9.7221e+12 | 1.5441e+13 | [18 empty] | 428 | 675 | -425 | 2500 | 0.0009368 | 18.2938 | 45734.3833 | -19437112.9151 | 30870708.7476 | 13555.7844 | 33889460.9389 | -14403020899.0321 | 22875386133.7568 | 6.1213e+12 | -9.722e+12 | 1.5441e+13 | [18 empty] | 428 | 675 | -425 | 2500 | 0.0009368 | 18.2938 | 45734.3833 | -19437112.9168 | 30870708.7502 | 13555.7844 | 33889460.9352 | -14403020897.4705 | 22875386131.2767 | 6.1213e+12 | -9.722e+12 | 1.5441e+13 | [18 empty] | 428 | 675 | -425 | 2500 | 0.0009368 | 18.2938 | 45734.3833 | -19437112.9168 | 30870708.7502 | 13555.7844 | 33889460.9352 | -14403020897.4705 | 22875386131.2766 | 6.1213e+12 | -9.722e+12 | 1.5441e+13 | [18 empty] | 428 | 675 | -425 | 2500 | 0.0009368 | 18.2938 | 45734.3833 | -19437112.9168 | 30870708.7502 | 13555.7844 | 33889460.9352 | -14403020897.4705 | 22875386131.2766 | 6.1213e+12 | -9.722e+12 | 1.5441e+13
429 | 675 | -375 | 2500 | 0.0009775 | 18.8349 | 47087.2441 | -17657716.5527 | 31783889.7949 | 13036.875 | 32592187.5 | -12222070312.5 | 21999726562.5 | 4.5833e+12 | -8.2499e+12 | 1.485e+13 | [18 empty] | 429 | 675 | -375 | 2500 | 0.00081786 | 16.5912 | 41478.0311 | -15554261.6576 | 27997670.9837 | 15072.2952 | 37680738.0263 | -14130276759.8676 | 25434498167.7617 | 5.2989e+12 | -9.5379e+12 | 1.7168e+13 | [18 empty] | 429 | 675 | -375 | 2500 | 0.00095736 | 18.5697 | 46424.3571 | -17409133.8993 | 31336441.0187 | 13293.6661 | 33234165.2088 | -12462811953.3005 | 22433061515.941 | 4.6736e+12 | -8.4124e+12 | 1.5142e+13 | [18 empty] | 429 | 675 | -375 | 2500 | 0.0010252 | 19.4424 | 48606.0971 | -18227286.4087 | 32809115.5357 | 12428.5079 | 31071269.8568 | -11651726196.2949 | 20973107153.3309 | 4.3694e+12 | -7.8649e+12 | 1.4157e+13 | [18 empty] | 429 | 675 | -375 | 2500 | 0.0010538 | 19.7923 | 49480.8109 | -18555304.0866 | 33399547.3559 | 12064.2335 | 30160583.6362 | -11310218863.5719 | 20358393954.4294 | 4.2413e+12 | -7.6344e+12 | 1.3742e+13 | [18 empty] | 429 | 675 | -375 | 2500 | 0.001056 | 19.8186 | 49546.4423 | -18579915.8694 | 33443848.5649 | 12036.4566 | 30091141.5903 | -11284178096.3464 | 20311520573.4235 | 4.2316e+12 | -7.6168e+12 | 1.371e+13 | [18 empty] | 429 | 675 | -375 | 2500 | 0.001056 | 19.8187 | 49546.7187 | -18580019.5152 | 33444035.1273 | 12036.3395 | 30090848.8152 | -11284068305.6913 | 20311322950.2443 | 4.2315e+12 | -7.6167e+12 | 1.371e+13 | [18 empty] | 429 | 675 | -375 | 2500 | 0.001056 | 19.8187 | 49546.7187 | -18580019.517 | 33444035.1305 | 12036.3395 | 30090848.8102 | -11284068303.8181 | 20311322946.8725 | 4.2315e+12 | -7.6167e+12 | 1.371e+13 | [18 empty] | 429 | 675 | -375 | 2500 | 0.001056 | 19.8187 | 49546.7187 | -18580019.517 | 33444035.1305 | 12036.3395 | 30090848.8102 | -11284068303.818 | 20311322946.8725 | 4.2315e+12 | -7.6167e+12 | 1.371e+13 | [18 empty] | 429 | 675 | -375 | 2500 | 0.001056 | 19.8187 | 49546.7187 | -18580019.517 | 33444035.1305 | 12036.3395 | 30090848.8102 | -11284068303.818 | 20311322946.8725 | 4.2315e+12 | -7.6167e+12 | 1.371e+13
430 | 675 | -325 | 2500 | 0.000985 | 18.9323 | 47330.7891 | -15382506.4453 | 31948282.6172 | 12941.25 | 32353125 | -10514765625 | 21838359375 | 3.4173e+12 | -7.0975e+12 | 1.4741e+13 | [18 empty] | 430 | 675 | -325 | 2500 | 0.00089045 | 17.6517 | 44129.3684 | -14342044.7305 | 29787323.6711 | 14146.7467 | 35366866.7597 | -11494231696.8913 | 23872635062.7743 | 3.7356e+12 | -7.7586e+12 | 1.6114e+13 | [18 empty] | 430 | 675 | -325 | 2500 | 0.0010477 | 19.7189 | 49297.3133 | -16021626.8264 | 33275686.4857 | 12141.5569 | 30353892.2768 | -9865014989.9678 | 20488877286.8562 | 3.2061e+12 | -6.6589e+12 | 1.383e+13 | [18 empty] | 430 | 675 | -325 | 2500 | 0.0011361 | 20.7426 | 51856.4469 | -16853345.2485 | 35003101.67 | 11014.2744 | 27535686.0991 | -8949097982.2031 | 18586588116.8833 | 2.9085e+12 | -6.0406e+12 | 1.2546e+13 | [18 empty] | 430 | 675 | -325 | 2500 | 0.0011724 | 21.1333 | 52833.3214 | -17170829.4477 | 35662491.9298 | 10552.2567 | 26380641.8078 | -8573708587.5249 | 17806933220.244 | 2.7865e+12 | -5.7873e+12 | 1.202e+13 | [18 empty] | 430 | 675 | -325 | 2500 | 0.0011751 | 21.1624 | 52906.0643 | -17194470.896 | 35711593.3994 | 10517.0407 | 26292601.6432 | -8545095534.0267 | 17747506109.1324 | 2.7772e+12 | -5.7679e+12 | 1.198e+13 | [18 empty] | 430 | 675 | -325 | 2500 | 0.0011751 | 21.1625 | 52906.3653 | -17194568.7321 | 35711796.5975 | 10516.8947 | 26292236.6915 | -8544976924.7227 | 17747259766.7318 | 2.7771e+12 | -5.7679e+12 | 1.1979e+13 | [18 empty] | 430 | 675 | -325 | 2500 | 0.0011751 | 21.1625 | 52906.3653 | -17194568.7338 | 35711796.601 | 10516.8947 | 26292236.6851 | -8544976922.6699 | 17747259762.4683 | 2.7771e+12 | -5.7679e+12 | 1.1979e+13 | [18 empty] | 430 | 675 | -325 | 2500 | 0.0011751 | 21.1625 | 52906.3653 | -17194568.7338 | 35711796.601 | 10516.8947 | 26292236.6851 | -8544976922.6699 | 17747259762.4683 | 2.7771e+12 | -5.7679e+12 | 1.1979e+13 | [18 empty] | 430 | 675 | -325 | 2500 | 0.0011751 | 21.1625 | 52906.3653 | -17194568.7338 | 35711796.601 | 10516.8947 | 26292236.6851 | -8544976922.6699 | 17747259762.4683 | 2.7771e+12 | -5.7679e+12 | 1.1979e+13
431 | 675 | -275 | 2500 | 0.0009925 | 19.029 | 47572.541 | -13082448.7793 | 32111465.1855 | 12845.625 | 32114062.5 | -8831367187.5 | 21676992187.5 | 2.4286e+12 | -5.9612e+12 | 1.4632e+13 | [18 empty] | 431 | 675 | -275 | 2500 | 0.00096304 | 18.6451 | 46612.7371 | -12818502.6974 | 31463597.5299 | 13221.1982 | 33052995.493 | -9089573760.5798 | 22310771957.7869 | 2.4996e+12 | -6.1355e+12 | 1.506e+13 | [18 empty] | 431 | 675 | -275 | 2500 | 0.0011381 | 20.764 | 51910.0038 | -14275251.0357 | 35039252.5422 | 10989.4477 | 27473619.3448 | -7555245319.8328 | 18544693057.7714 | 2.0777e+12 | -5.0998e+12 | 1.2518e+13 | [18 empty] | 431 | 675 | -275 | 2500 | 0.0012471 | 21.8859 | 54714.6288 | -15046522.9269 | 36932374.457 | 9600.0409 | 24000102.3414 | -6600028143.8812 | 16200069080.4357 | 1.815e+12 | -4.455e+12 | 1.0935e+13 | [18 empty] | 431 | 675 | -275 | 2500 | 0.001291 | 22.295 | 55737.5821 | -15327835.0843 | 37622867.9341 | 9040.28 | 22600699.9793 | -6215192494.3202 | 15255472486.0587 | 1.7092e+12 | -4.1953e+12 | 1.0297e+13 | [18 empty] | 431 | 675 | -275 | 2500 | 0.0012943 | 22.3252 | 55813.0147 | -15348579.0481 | 37673784.9361 | 8997.6247 | 22494061.6961 | -6185866966.4168 | 15183491644.8413 | 1.7011e+12 | -4.1755e+12 | 1.0249e+13 | [18 empty] | 431 | 675 | -275 | 2500 | 0.0012943 | 22.3253 | 55813.3232 | -15348663.8792 | 37673993.1579 | 8997.4498 | 22493624.5677 | -6185746756.1264 | 15183196583.2192 | 1.7011e+12 | -4.1754e+12 | 1.0249e+13 | [18 empty] | 431 | 675 | -275 | 2500 | 0.0012943 | 22.3253 | 55813.3232 | -15348663.8806 | 37673993.1616 | 8997.4498 | 22493624.5601 | -6185746754.0261 | 15183196578.0641 | 1.7011e+12 | -4.1754e+12 | 1.0249e+13 | [18 empty] | 431 | 675 | -275 | 2500 | 0.0012943 | 22.3253 | 55813.3232 | -15348663.8806 | 37673993.1616 | 8997.4498 | 22493624.5601 | -6185746754.0261 | 15183196578.0641 | 1.7011e+12 | -4.1754e+12 | 1.0249e+13 | [18 empty] | 431 | 675 | -275 | 2500 | 0.0012943 | 22.3253 | 55813.3232 | -15348663.8806 | 37673993.1616 | 8997.4498 | 22493624.5601 | -6185746754.0261 | 15183196578.0641 | 1.7011e+12 | -4.1754e+12 | 1.0249e+13
432 | 675 | -225 | 2500 | 0.001 | 19.125 | 47812.5 | -10757812.5 | 32273437.5 | 12750 | 31875000 | -7171875000 | 21515625000 | 1613671875000 | -4841015625000 | 14523046875000 | [18 empty] | 432 | 675 | -225 | 2500 | 0.0010356 | 19.5713 | 48928.1371 | -11008830.8534 | 33026492.5602 | 12295.6497 | 30739124.2264 | -6916302950.9332 | 20748908852.7995 | 1.5562e+12 | -4.6685e+12 | 1.4006e+13 | [18 empty] | 432 | 675 | -225 | 2500 | 0.0012284 | 21.705 | 54262.4284 | -12209046.3961 | 36627139.1882 | 9837.3386 | 24593346.4129 | -5533502942.8955 | 16600508828.6866 | 1.245e+12 | -3.7351e+12 | 1.1205e+13 | [18 empty] | 432 | 675 | -225 | 2500 | 0.001358 | 22.8723 | 57180.6428 | -12865644.6323 | 38596933.8968 | 8185.8074 | 20464518.5837 | -4604516681.3294 | 13813550043.9881 | 1.036e+12 | -3.108e+12 | 9.3241e+12 | [18 empty] | 432 | 675 | -225 | 2500 | 0.0014095 | 23.2774 | 58193.5931 | -13093558.4563 | 39280675.369 | 7528.3033 | 18820758.1509 | -4234670583.9578 | 12704011751.8734 | 952800881390.5028 | -2.8584e+12 | 8.5752e+12 | [18 empty] | 432 | 675 | -225 | 2500 | 0.0014135 | 23.3069 | 58267.2936 | -13110141.0584 | 39330423.1751 | 7478.2087 | 18695521.749 | -4206492393.5167 | 12619477180.5502 | 946460788541.2679 | -2.8394e+12 | 8.5181e+12 | [18 empty] | 432 | 675 | -225 | 2500 | 0.0014135 | 23.307 | 58267.5923 | -13110208.2696 | 39330624.8088 | 7478.005 | 18695012.444 | -4206377799.9022 | 12619133399.7067 | 946435004978.0029 | -2.8393e+12 | 8.5179e+12 | [18 empty] | 432 | 675 | -225 | 2500 | 0.0014135 | 23.307 | 58267.5923 | -13110208.2708 | 39330624.8123 | 7478.005 | 18695012.4351 | -4206377797.8867 | 12619133393.66 | 946435004524.498 | -2.8393e+12 | 8.5179e+12 | [18 empty] | 432 | 675 | -225 | 2500 | 0.0014135 | 23.307 | 58267.5923 | -13110208.2708 | 39330624.8123 | 7478.005 | 18695012.4351 | -4206377797.8866 | 12619133393.6599 | 946435004524.4944 | -2.8393e+12 | 8.5179e+12 | [18 empty] | 432 | 675 | -225 | 2500 | 0.0014135 | 23.307 | 58267.5923 | -13110208.2708 | 39330624.8123 | 7478.005 | 18695012.4351 | -4206377797.8866 | 12619133393.6599 | 946435004524.4944 | -2.8393e+12 | 8.5179e+12
433 | 675 | -175 | 2500 | 0.0010075 | 19.2203 | 48050.666 | -8408866.5527 | 32434199.5605 | 12654.375 | 31635937.5 | -5536289062.5 | 21354257812.5 | 968850585937.5001 | -3.737e+12 | 1.4414e+13 | [18 empty] | 433 | 675 | -175 | 2500 | 0.0011082 | 20.4302 | 51075.5685 | -8938224.4938 | 34476008.7619 | 11370.1012 | 28425252.9597 | -4974419267.9513 | 19187045747.8121 | 870523371891.476 | -3.3577e+12 | 1.2951e+13 | [18 empty] | 433 | 675 | -175 | 2500 | 0.0013188 | 22.5418 | 56354.5873 | -9862052.7765 | 38039346.4237 | 8685.2294 | 21713073.4809 | -3799787859.156 | 14656324599.6019 | 664962875352.3069 | -2.5649e+12 | 9.893e+12 | [18 empty] | 433 | 675 | -175 | 2500 | 0.0014689 | 23.7018 | 59254.4889 | -10369535.5528 | 39996779.9893 | 6771.5739 | 16928934.826 | -2962563594.5475 | 11427031007.5405 | 518448629045.8188 | -1.9997e+12 | 7.7132e+12 | [18 empty] | 433 | 675 | -175 | 2500 | 0.0015281 | 24.0805 | 60201.3544 | -10535237.0237 | 40635914.2343 | 6016.3265 | 15040816.3225 | -2632142856.4376 | 10152551017.688 | 460624999876.5867 | -1.7767e+12 | 6.853e+12 | [18 empty] | 433 | 675 | -175 | 2500 | 0.0015326 | 24.1076 | 60268.9009 | -10547057.6598 | 40681508.1162 | 5958.7927 | 14896981.8019 | -2606971815.3265 | 10055462716.2592 | 456220067682.1288 | -1.7597e+12 | 6.7874e+12 | [18 empty] | 433 | 675 | -175 | 2500 | 0.0015327 | 24.1077 | 60269.1727 | -10547105.2167 | 40681691.55 | 5958.5601 | 14896400.3203 | -2606870056.0503 | 10055070216.1942 | 456202259808.8093 | -1.7596e+12 | 6.7872e+12 | [18 empty] | 433 | 675 | -175 | 2500 | 0.0015327 | 24.1077 | 60269.1727 | -10547105.2175 | 40681691.5532 | 5958.5601 | 14896400.31 | -2606870054.2515 | 10055070209.2558 | 456202259494.0134 | -1.7596e+12 | 6.7872e+12 | [18 empty] | 433 | 675 | -175 | 2500 | 0.0015327 | 24.1077 | 60269.1727 | -10547105.2175 | 40681691.5532 | 5958.5601 | 14896400.31 | -2606870054.2515 | 10055070209.2558 | 456202259494.0109 | -1.7596e+12 | 6.7872e+12 | [18 empty] | 433 | 675 | -175 | 2500 | 0.0015327 | 24.1077 | 60269.1727 | -10547105.2175 | 40681691.5532 | 5958.5601 | 14896400.31 | -2606870054.2515 | 10055070209.2558 | 456202259494.0109 | -1.7596e+12 | 6.7872e+12
434 | 675 | -125 | 2500 | 0.001015 | 19.3148 | 48287.0391 | -6035879.8828 | 32593751.3672 | 12558.75 | 31396875 | -3924609375 | 21192890625 | 490576171875.0001 | -2.6491e+12 | 1.4305e+13 | [18 empty] | 434 | 675 | -125 | 2500 | 0.0011808 | 21.222 | 53055.0313 | -6631878.9139 | 35812146.135 | 10444.5527 | 26111381.6931 | -3263922711.6342 | 17625182642.8247 | 407990338954.2764 | -2.2031e+12 | 1.1897e+13 | [18 empty] | 434 | 675 | -125 | 2500 | 0.0014092 | 23.2746 | 58186.4804 | -7273310.046 | 39275874.2487 | 7533.1202 | 18832800.5489 | -2354100068.6143 | 12712140370.5171 | 294262508576.7844 | -1.589e+12 | 8.5807e+12 | [18 empty] | 434 | 675 | -125 | 2500 | 0.0015798 | 24.3745 | 60936.167 | -7617020.8768 | 41131912.7347 | 5357.3404 | 13393351.0683 | -1674168883.5357 | 9040511971.0929 | 209271110441.9653 | -1.1301e+12 | 6.1023e+12 | [18 empty] | 434 | 675 | -125 | 2500 | 0.0016467 | 24.7043 | 61760.866 | -7720108.2463 | 41688584.5302 | 4504.3498 | 11260874.4941 | -1407609311.7598 | 7601090283.5027 | 175951163969.9697 | -950136285437.8362 | 5.1307e+12 | [18 empty] | 434 | 675 | -125 | 2500 | 0.0016518 | 24.7271 | 61817.8367 | -7727229.5851 | 41727039.7595 | 4439.3767 | 11098441.8548 | -1387305231.8459 | 7491448251.9681 | 173413153980.7428 | -936431031496.0109 | 5.0567e+12 | [18 empty] | 434 | 675 | -125 | 2500 | 0.0016518 | 24.7272 | 61818.0643 | -7727258.0336 | 41727193.3815 | 4439.1153 | 11097788.1966 | -1387223524.5707 | 7491007032.6816 | 173402940571.3341 | -936375879085.2042 | 5.0564e+12 | [18 empty] | 434 | 675 | -125 | 2500 | 0.0016518 | 24.7272 | 61818.0643 | -7727258.0341 | 41727193.3843 | 4439.1153 | 11097788.185 | -1387223523.1207 | 7491007024.8516 | 173402940390.0841 | -936375878106.4542 | 5.0564e+12 | [18 empty] | 434 | 675 | -125 | 2500 | 0.0016518 | 24.7272 | 61818.0643 | -7727258.0341 | 41727193.3843 | 4439.1153 | 11097788.185 | -1387223523.1207 | 7491007024.8516 | 173402940390.0829 | -936375878106.4479 | 5.0564e+12 | [18 empty] | 434 | 675 | -125 | 2500 | 0.0016518 | 24.7272 | 61818.0643 | -7727258.0341 | 41727193.3843 | 4439.1153 | 11097788.185 | -1387223523.1207 | 7491007024.8516 | 173402940390.0829 | -936375878106.4479 | 5.0564e+12
435 | 675 | -75 | 2500 | 0.0010225 | 19.4086 | 48521.6191 | -3639121.4355 | 32752092.9199 | 12463.125 | 31157812.5 | -2336835937.5 | 21031523437.5 | 175262695312.5 | -1.5774e+12 | 1.4196e+13 | [18 empty] | 435 | 675 | -75 | 2500 | 0.0012534 | 21.9466 | 54866.5255 | -4114989.4088 | 37034904.6795 | 9519.0042 | 23797510.4264 | -1784813281.9819 | 16063319537.8374 | 133860996148.6447 | -1.2047e+12 | 1.0843e+13 | [18 empty] | 435 | 675 | -75 | 2500 | 0.0014995 | 23.9032 | 59758.1076 | -4481858.0737 | 40336722.6632 | 6381.011 | 15952527.6169 | -1196439571.2703 | 10767956141.4323 | 89732967845.2693 | -807596710607.4233 | 7.2684e+12 | [18 empty] | 435 | 675 | -75 | 2500 | 0.0016907 | 24.8903 | 62225.6772 | -4666925.7925 | 42002332.1328 | 3943.1069 | 9857767.3106 | -739332548.2939 | 6653992934.6453 | 55449941122.0442 | -499049470098.3976 | 4.4914e+12 | [18 empty] | 435 | 675 | -75 | 2500 | 0.0017653 | 25.1489 | 62872.1278 | -4715409.5841 | 42438686.2565 | 2992.3731 | 7480932.6657 | -561069949.9241 | 5049629549.3173 | 42080246244.3112 | -378722216198.8011 | 3.4085e+12 | [18 empty] | 435 | 675 | -75 | 2500 | 0.001771 | 25.1656 | 62914.1009 | -4718557.5672 | 42467018.105 | 2919.9608 | 7299901.9077 | -547492643.0752 | 4927433787.677 | 41061948230.6419 | -369557534075.7768 | 3.326e+12 | [18 empty] | 435 | 675 | -75 | 2500 | 0.001771 | 25.1657 | 62914.2671 | -4718570.0337 | 42467130.3034 | 2919.6704 | 7299176.0728 | -547438205.4632 | 4926943849.1691 | 41057865409.7424 | -369520788687.6821 | 3.3257e+12 | [18 empty] | 435 | 675 | -75 | 2500 | 0.001771 | 25.1657 | 62914.2671 | -4718570.0339 | 42467130.3054 | 2919.6704 | 7299176.0599 | -547438204.4942 | 4926943840.4475 | 41057865337.0622 | -369520788033.5598 | 3.3257e+12 | [18 empty] | 435 | 675 | -75 | 2500 | 0.001771 | 25.1657 | 62914.2671 | -4718570.0339 | 42467130.3054 | 2919.6704 | 7299176.0599 | -547438204.4942 | 4926943840.4474 | 41057865337.0617 | -369520788033.5554 | 3.3257e+12 | [18 empty] | 435 | 675 | -75 | 2500 | 0.001771 | 25.1657 | 62914.2671 | -4718570.0339 | 42467130.3054 | 2919.6704 | 7299176.0599 | -547438204.4942 | 4926943840.4474 | 41057865337.0617 | -369520788033.5554 | 3.3257e+12
436 | 675 | -25 | 2500 | 0.00103 | 19.5018 | 48754.4062 | -1218860.1562 | 32909224.2187 | 12367.5 | 30918750 | -772968750 | 20870156250 | 19324218750 | -521753906250.0001 | 1.4087e+13 | [18 empty] | 436 | 675 | -25 | 2500 | 0.001326 | 22.604 | 56510.051 | -1412751.2739 | 38144284.3954 | 8593.4557 | 21483639.1598 | -537090978.9944 | 14501456432.85 | 13427274474.8611 | -362536410821.2495 | 9.7885e+12 | [18 empty] | 436 | 675 | -25 | 2500 | 0.0015899 | 24.4278 | 61069.4691 | -1526736.7284 | 41221891.6671 | 5228.9019 | 13072254.685 | -326806367.124 | 8823771912.3475 | 8170159178.0996 | -220594297808.6884 | 5.956e+12 | [18 empty] | 436 | 675 | -25 | 2500 | 0.0018017 | 25.2492 | 63123.0195 | -1578075.4883 | 42608038.1837 | 2528.8734 | 6322183.5529 | -158054588.8221 | 4267473898.1977 | 3951364720.5534 | -106686847454.9428 | 2.8805e+12 | [18 empty] | 436 | 675 | -25 | 2500 | 0.0018839 | 25.4141 | 63535.1399 | -1588378.4968 | 42886219.4134 | 1480.3963 | 3700990.8372 | -92524770.9308 | 2498168815.132 | 2313119273.2704 | -62454220378.3003 | 1.6863e+12 | [18 empty] | 436 | 675 | -25 | 2500 | 0.0018902 | 25.4231 | 63557.6936 | -1588942.339 | 42901443.1527 | 1400.5448 | 3501361.9606 | -87534049.0143 | 2363419323.3859 | 2188351225.3574 | -59085483084.6486 | 1.5953e+12 | [18 empty] | 436 | 675 | -25 | 2500 | 0.0018902 | 25.4231 | 63557.7812 | -1588944.5302 | 42901502.3157 | 1400.2256 | 3500563.9491 | -87514098.728 | 2362880665.6566 | 2187852468.2005 | -59072016641.414 | 1.5949e+12 | [18 empty] | 436 | 675 | -25 | 2500 | 0.0018902 | 25.4231 | 63557.7812 | -1588944.5303 | 42901502.3168 | 1400.2256 | 3500563.9349 | -87514098.372 | 2362880656.0433 | 2187852459.2993 | -59072016401.0823 | 1.5949e+12 | [18 empty] | 436 | 675 | -25 | 2500 | 0.0018902 | 25.4231 | 63557.7812 | -1588944.5303 | 42901502.3168 | 1400.2256 | 3500563.9349 | -87514098.372 | 2362880656.0432 | 2187852459.2993 | -59072016401.0808 | 1.5949e+12 | [18 empty] | 436 | 675 | -25 | 2500 | 0.0018902 | 25.4231 | 63557.7812 | -1588944.5303 | 42901502.3168 | 1400.2256 | 3500563.9349 | -87514098.372 | 2362880656.0432 | 2187852459.2993 | -59072016401.0808 | 1.5949e+12
437 | 675 | 25 | 2500 | 0.0010375 | 19.5942 | 48985.4004 | 1224635.0098 | 33065145.2637 | 12271.875 | 30679687.5 | 766992187.5 | 20708789062.5 | 19174804687.5 | 517719726562.4999 | 1.3978e+13 | [18 empty] | 437 | 675 | 25 | 2500 | 0.0013986 | 23.1942 | 57985.6078 | 1449640.1957 | 39140285.2827 | 7667.9072 | 19169767.8931 | 479244197.3282 | 12939593327.8626 | 11981104933.2061 | 323489833196.5648 | 8.7342e+12 | [18 empty] | 437 | 675 | 25 | 2500 | 0.0016803 | 24.8482 | 62120.5648 | 1553014.1208 | 41931381.2606 | 4076.7927 | 10191981.753 | 254799543.8245 | 6879587683.2628 | 6369988595.6137 | 171989692081.5688 | 4.6437e+12 | [18 empty] | 437 | 675 | 25 | 2500 | 0.0019126 | 25.4513 | 63628.1939 | 1590704.8477 | 42949030.8873 | 1114.6399 | 2786599.7952 | 69664994.8796 | 1880954861.7501 | 1741624871.9909 | 47023871543.753 | 1.2696e+12 | [18 empty] | 437 | 675 | 25 | 2500 | 0.0020025 | 25.5 | 63750 | 1593750 | 43031250 | 0 | 0 | 0 | 0 | 0 | 0 | 0 | [18 empty] | 437 | 675 | 25 | 2500 | 0.0020093 | 25.5 | 63750 | 1593750 | 43031250 | 0 | 0 | 0 | 0 | 0 | 0 | 0 | [18 empty] | 437 | 675 | 25 | 2500 | 0.0020094 | 25.5 | 63750 | 1593750 | 43031250 | 0 | 0 | 0 | 0 | 0 | 0 | 0 | [18 empty] | 437 | 675 | 25 | 2500 | 0.0020094 | 25.5 | 63750 | 1593750 | 43031250 | 0 | 0 | 0 | 0 | 0 | 0 | 0 | [18 empty] | 437 | 675 | 25 | 2500 | 0.0020094 | 25.5 | 63750 | 1593750 | 43031250 | 0 | 0 | 0 | 0 | 0 | 0 | 0 | [18 empty] | 437 | 675 | 25 | 2500 | 0.0020094 | 25.5 | 63750 | 1593750 | 43031250 | 0 | 0 | 0 | 0 | 0 | 0 | 0
438 | 675 | 75 | 2500 | 0.001045 | 19.6858 | 49214.6016 | 3691095.1172 | 33219856.0547 | 12176.25 | 30440625 | 2283046875 | 20547421875 | 171228515625 | 1541056640625 | 13869509765625 | [18 empty] | 438 | 675 | 75 | 2500 | 0.0014712 | 23.7173 | 59293.1961 | 4446989.7046 | 40022907.3415 | 6742.3587 | 16855896.6265 | 1264192246.9861 | 11377730222.8752 | 94814418523.9601 | 853329766715.641 | 7.68e+12 | [18 empty] | 438 | 675 | 75 | 2500 | 0.0017706 | 25.1646 | 62911.3947 | 4718354.6048 | 42465191.4436 | 2924.6835 | 7311708.821 | 548378161.5753 | 4935403454.178 | 41128362118.1498 | 370155259063.3481 | 3.3314e+12 | [18 empty] | 438 | 675 | 75 | 2500 | 0.0020235 | 25.5 | 63750 | 4781250 | 43031250 | 0 | 0 | 0 | 0 | 0 | 0 | 0 | [18 empty] | 438 | 675 | 75 | 2500 | 0.0021211 | 25.5 | 63750 | 4781250 | 43031250 | 0 | 0 | 0 | 0 | 0 | 0 | 0 | [18 empty] | 438 | 675 | 75 | 2500 | 0.0021285 | 25.5 | 63750 | 4781250 | 43031250 | 0 | 0 | 0 | 0 | 0 | 0 | 0 | [18 empty] | 438 | 675 | 75 | 2500 | 0.0021285 | 25.5 | 63750 | 4781250 | 43031250 | 0 | 0 | 0 | 0 | 0 | 0 | 0 | [18 empty] | 438 | 675 | 75 | 2500 | 0.0021285 | 25.5 | 63750 | 4781250 | 43031250 | 0 | 0 | 0 | 0 | 0 | 0 | 0 | [18 empty] | 438 | 675 | 75 | 2500 | 0.0021285 | 25.5 | 63750 | 4781250 | 43031250 | 0 | 0 | 0 | 0 | 0 | 0 | 0 | [18 empty] | 438 | 675 | 75 | 2500 | 0.0021285 | 25.5 | 63750 | 4781250 | 43031250 | 0 | 0 | 0 | 0 | 0 | 0 | 0
439 | 675 | 125 | 2500 | 0.0010525 | 19.7768 | 49442.0098 | 6180251.2207 | 33373356.5918 | 12080.625 | 30201562.5 | 3775195312.5 | 20386054687.5 | 471899414062.5 | 2.5483e+12 | 1.3761e+13 | [18 empty] | 439 | 675 | 125 | 2500 | 0.0015438 | 24.1731 | 60432.8157 | 7554101.9577 | 40792150.5717 | 5816.8101 | 14542025.3598 | 1817753169.9792 | 9815867117.8878 | 227219146247.4036 | 1.227e+12 | 6.6257e+12 | [18 empty] | 439 | 675 | 125 | 2500 | 0.001861 | 25.3768 | 63441.9588 | 7930244.8548 | 42823322.2161 | 1772.5744 | 4431435.889 | 553929486.1284 | 2991219225.0932 | 69241185766.0462 | 373902403136.6497 | 2.0191e+12 | [18 empty] | 439 | 675 | 125 | 2500 | 0.0021344 | 25.5 | 63750 | 7968750 | 43031250 | 0 | 0 | 0 | 0 | 0 | 0 | 0 | [18 empty] | 439 | 675 | 125 | 2500 | 0.0022396 | 25.5 | 63750 | 7968750 | 43031250 | 0 | 0 | 0 | 0 | 0 | 0 | 0 | [18 empty] | 439 | 675 | 125 | 2500 | 0.0022477 | 25.5 | 63750 | 7968750 | 43031250 | 0 | 0 | 0 | 0 | 0 | 0 | 0 | [18 empty] | 439 | 675 | 125 | 2500 | 0.0022477 | 25.5 | 63750 | 7968750 | 43031250 | 0 | 0 | 0 | 0 | 0 | 0 | 0 | [18 empty] | 439 | 675 | 125 | 2500 | 0.0022477 | 25.5 | 63750 | 7968750 | 43031250 | 0 | 0 | 0 | 0 | 0 | 0 | 0 | [18 empty] | 439 | 675 | 125 | 2500 | 0.0022477 | 25.5 | 63750 | 7968750 | 43031250 | 0 | 0 | 0 | 0 | 0 | 0 | 0 | [18 empty] | 439 | 675 | 125 | 2500 | 0.0022477 | 25.5 | 63750 | 7968750 | 43031250 | 0 | 0 | 0 | 0 | 0 | 0 | 0
440 | 675 | 175 | 2500 | 0.00106 | 19.867 | 49667.625 | 8691834.375 | 33525646.875 | 11985 | 29962500 | 5243437500 | 20224687500 | 917601562500.0001 | 3.5393e+12 | 1.3652e+13 | [18 empty] | 440 | 675 | 175 | 2500 | 0.0016164 | 24.5618 | 61404.4666 | 10745781.6597 | 41448014.9732 | 4891.2616 | 12228154.0932 | 2139926966.3075 | 8254004012.9004 | 374487219103.8166 | 1.4445e+12 | 5.5715e+12 | [18 empty] | 440 | 675 | 175 | 2500 | 0.0019513 | 25.4849 | 63712.2572 | 11149645.0017 | 43005773.578 | 620.4652 | 1551162.957 | 271453517.4837 | 1047034996.0084 | 47504365559.6411 | 183231124301.4728 | 706748622305.6807 | [18 empty] | 440 | 675 | 175 | 2500 | 0.0022453 | 25.5 | 63750 | 11156250 | 43031250 | 0 | 0 | 0 | 0 | 0 | 0 | 0 | [18 empty] | 440 | 675 | 175 | 2500 | 0.0023582 | 25.5 | 63750 | 11156250 | 43031250 | 0 | 0 | 0 | 0 | 0 | 0 | 0 | [18 empty] | 440 | 675 | 175 | 2500 | 0.0023668 | 25.5 | 63750 | 11156250 | 43031250 | 0 | 0 | 0 | 0 | 0 | 0 | 0 | [18 empty] | 440 | 675 | 175 | 2500 | 0.0023669 | 25.5 | 63750 | 11156250 | 43031250 | 0 | 0 | 0 | 0 | 0 | 0 | 0 | [18 empty] | 440 | 675 | 175 | 2500 | 0.0023669 | 25.5 | 63750 | 11156250 | 43031250 | 0 | 0 | 0 | 0 | 0 | 0 | 0 | [18 empty] | 440 | 675 | 175 | 2500 | 0.0023669 | 25.5 | 63750 | 11156250 | 43031250 | 0 | 0 | 0 | 0 | 0 | 0 | 0 | [18 empty] | 440 | 675 | 175 | 2500 | 0.0023669 | 25.5 | 63750 | 11156250 | 43031250 | 0 | 0 | 0 | 0 | 0 | 0 | 0
441 | 675 | 225 | 2500 | 0.0010675 | 19.9566 | 49891.4473 | 11225575.6348 | 33676726.9043 | 11889.375 | 29723437.5 | 6687773437.5 | 20063320312.5 | 1.5047e+12 | 4.5142e+12 | 1.3543e+13 | [18 empty] | 441 | 675 | 225 | 2500 | 0.001689 | 24.8833 | 62208.149 | 13996833.5154 | 41990500.5463 | 3965.7131 | 9914282.8265 | 2230713635.971 | 6692140907.9131 | 501910568093.4797 | 1.5057e+12 | 4.5172e+12 | [18 empty] | 441 | 675 | 225 | 2500 | 0.0020417 | 25.5 | 63750 | 14343750 | 43031250 | 0 | 0 | 0 | 0 | 0 | 0 | 0 | [18 empty] | 441 | 675 | 225 | 2500 | 0.0023563 | 25.5 | 63750 | 14343750 | 43031250 | 0 | 0 | 0 | 0 | 0 | 0 | 0 | [18 empty] | 441 | 675 | 225 | 2500 | 0.0024768 | 25.5 | 63750 | 14343750 | 43031250 | 0 | 0 | 0 | 0 | 0 | 0 | 0 | [18 empty] | 441 | 675 | 225 | 2500 | 0.002486 | 25.5 | 63750 | 14343750 | 43031250 | 0 | 0 | 0 | 0 | 0 | 0 | 0 | [18 empty] | 441 | 675 | 225 | 2500 | 0.002486 | 25.5 | 63750 | 14343750 | 43031250 | 0 | 0 | 0 | 0 | 0 | 0 | 0 | [18 empty] | 441 | 675 | 225 | 2500 | 0.002486 | 25.5 | 63750 | 14343750 | 43031250 | 0 | 0 | 0 | 0 | 0 | 0 | 0 | [18 empty] | 441 | 675 | 225 | 2500 | 0.002486 | 25.5 | 63750 | 14343750 | 43031250 | 0 | 0 | 0 | 0 | 0 | 0 | 0 | [18 empty] | 441 | 675 | 225 | 2500 | 0.002486 | 25.5 | 63750 | 14343750 | 43031250 | 0 | 0 | 0 | 0 | 0 | 0 | 0
442 | 675 | 275 | 2500 | 0.001075 | 20.0454 | 50113.4766 | 13781206.0547 | 33826596.6797 | 11793.75 | 29484375 | 8108203125 | 19901953125 | 2229755859375 | 5473037109375 | 13433818359375 | [18 empty] | 442 | 675 | 275 | 2500 | 0.0017616 | 25.1375 | 62843.8627 | 17282062.2295 | 42419607.2907 | 3040.1646 | 7600411.5599 | 2090113178.9697 | 5130277802.9257 | 574781124216.6735 | 1.4108e+12 | 3.4629e+12 | [18 empty] | 442 | 675 | 275 | 2500 | 0.0021321 | 25.5 | 63750 | 17531250 | 43031250 | 0 | 0 | 0 | 0 | 0 | 0 | 0 | [18 empty] | 442 | 675 | 275 | 2500 | 0.0024672 | 25.5 | 63750 | 17531250 | 43031250 | 0 | 0 | 0 | 0 | 0 | 0 | 0 | [18 empty] | 442 | 675 | 275 | 2500 | 0.0025954 | 25.5 | 63750 | 17531250 | 43031250 | 0 | 0 | 0 | 0 | 0 | 0 | 0 | [18 empty] | 442 | 675 | 275 | 2500 | 0.0026052 | 25.5 | 63750 | 17531250 | 43031250 | 0 | 0 | 0 | 0 | 0 | 0 | 0 | [18 empty] | 442 | 675 | 275 | 2500 | 0.0026052 | 25.5 | 63750 | 17531250 | 43031250 | 0 | 0 | 0 | 0 | 0 | 0 | 0 | [18 empty] | 442 | 675 | 275 | 2500 | 0.0026052 | 25.5 | 63750 | 17531250 | 43031250 | 0 | 0 | 0 | 0 | 0 | 0 | 0 | [18 empty] | 442 | 675 | 275 | 2500 | 0.0026052 | 25.5 | 63750 | 17531250 | 43031250 | 0 | 0 | 0 | 0 | 0 | 0 | 0 | [18 empty] | 442 | 675 | 275 | 2500 | 0.0026052 | 25.5 | 63750 | 17531250 | 43031250 | 0 | 0 | 0 | 0 | 0 | 0 | 0
443 | 675 | 325 | 2500 | 0.0010825 | 20.1335 | 50333.7129 | 16358456.6895 | 33975256.2012 | 11698.125 | 29245312.5 | 9504726562.5 | 19740585937.5 | 3.089e+12 | 6.4157e+12 | 1.3325e+13 | [18 empty] | 443 | 675 | 325 | 2500 | 0.0018341 | 25.3246 | 63311.6077 | 20576272.5068 | 42735335.2065 | 2114.6161 | 5286540.2932 | 1718125595.3036 | 3568414697.9383 | 558390818473.6777 | 1.1597e+12 | 2.4087e+12 | [18 empty] | 443 | 675 | 325 | 2500 | 0.0022224 | 25.5 | 63750 | 20718750 | 43031250 | 0 | 0 | 0 | 0 | 0 | 0 | 0 | [18 empty] | 443 | 675 | 325 | 2500 | 0.0025781 | 25.5 | 63750 | 20718750 | 43031250 | 0 | 0 | 0 | 0 | 0 | 0 | 0 | [18 empty] | 443 | 675 | 325 | 2500 | 0.002714 | 25.5 | 63750 | 20718750 | 43031250 | 0 | 0 | 0 | 0 | 0 | 0 | 0 | [18 empty] | 443 | 675 | 325 | 2500 | 0.0027243 | 25.5 | 63750 | 20718750 | 43031250 | 0 | 0 | 0 | 0 | 0 | 0 | 0 | [18 empty] | 443 | 675 | 325 | 2500 | 0.0027244 | 25.5 | 63750 | 20718750 | 43031250 | 0 | 0 | 0 | 0 | 0 | 0 | 0 | [18 empty] | 443 | 675 | 325 | 2500 | 0.0027244 | 25.5 | 63750 | 20718750 | 43031250 | 0 | 0 | 0 | 0 | 0 | 0 | 0 | [18 empty] | 443 | 675 | 325 | 2500 | 0.0027244 | 25.5 | 63750 | 20718750 | 43031250 | 0 | 0 | 0 | 0 | 0 | 0 | 0 | [18 empty] | 443 | 675 | 325 | 2500 | 0.0027244 | 25.5 | 63750 | 20718750 | 43031250 | 0 | 0 | 0 | 0 | 0 | 0 | 0
444 | 675 | 375 | 2500 | 0.00109 | 20.2209 | 50552.1562 | 18957058.5938 | 34122705.4688 | 11602.5 | 29006250 | 10877343750 | 19579218750 | 4.079e+12 | 7.3422e+12 | 1.3216e+13 | [18 empty] | 444 | 675 | 375 | 2500 | 0.0019067 | 25.4446 | 63611.3841 | 23854269.0521 | 42937684.2938 | 1189.0676 | 2972669.0266 | 1114750884.9727 | 2006551592.9509 | 418031581864.7731 | 752456847356.5914 | 1.3544e+12 | [18 empty] | 444 | 675 | 375 | 2500 | 0.0023128 | 25.5 | 63750 | 23906250 | 43031250 | 0 | 0 | 0 | 0 | 0 | 0 | 0 | [18 empty] | 444 | 675 | 375 | 2500 | 0.002689 | 25.5 | 63750 | 23906250 | 43031250 | 0 | 0 | 0 | 0 | 0 | 0 | 0 | [18 empty] | 444 | 675 | 375 | 2500 | 0.0028326 | 25.5 | 63750 | 23906250 | 43031250 | 0 | 0 | 0 | 0 | 0 | 0 | 0 | [18 empty] | 444 | 675 | 375 | 2500 | 0.0028435 | 25.5 | 63750 | 23906250 | 43031250 | 0 | 0 | 0 | 0 | 0 | 0 | 0 | [18 empty] | 444 | 675 | 375 | 2500 | 0.0028436 | 25.5 | 63750 | 23906250 | 43031250 | 0 | 0 | 0 | 0 | 0 | 0 | 0 | [18 empty] | 444 | 675 | 375 | 2500 | 0.0028436 | 25.5 | 63750 | 23906250 | 43031250 | 0 | 0 | 0 | 0 | 0 | 0 | 0 | [18 empty] | 444 | 675 | 375 | 2500 | 0.0028436 | 25.5 | 63750 | 23906250 | 43031250 | 0 | 0 | 0 | 0 | 0 | 0 | 0 | [18 empty] | 444 | 675 | 375 | 2500 | 0.0028436 | 25.5 | 63750 | 23906250 | 43031250 | 0 | 0 | 0 | 0 | 0 | 0 | 0
445 | 675 | 425 | 2500 | 0.0010975 | 20.3075 | 50768.8066 | 21576742.8223 | 34268944.4824 | 11506.875 | 28767187.5 | 12226054687.5 | 19417851562.5 | 5.1961e+12 | 8.2526e+12 | 1.3107e+13 | [18 empty] | 445 | 675 | 425 | 2500 | 0.0019793 | 25.4973 | 63743.1919 | 27090856.5701 | 43026654.5525 | 263.5191 | 658797.7599 | 279989047.977 | 444688487.9635 | 118995345390.2409 | 188992607384.5002 | 300164729375.3828 | [18 empty] | 445 | 675 | 425 | 2500 | 0.0024031 | 25.5 | 63750 | 27093750 | 43031250 | 0 | 0 | 0 | 0 | 0 | 0 | 0 | [18 empty] | 445 | 675 | 425 | 2500 | 0.0027999 | 25.5 | 63750 | 27093750 | 43031250 | 0 | 0 | 0 | 0 | 0 | 0 | 0 | [18 empty] | 445 | 675 | 425 | 2500 | 0.0029512 | 25.5 | 63750 | 27093750 | 43031250 | 0 | 0 | 0 | 0 | 0 | 0 | 0 | [18 empty] | 445 | 675 | 425 | 2500 | 0.0029627 | 25.5 | 63750 | 27093750 | 43031250 | 0 | 0 | 0 | 0 | 0 | 0 | 0 | [18 empty] | 445 | 675 | 425 | 2500 | 0.0029627 | 25.5 | 63750 | 27093750 | 43031250 | 0 | 0 | 0 | 0 | 0 | 0 | 0 | [18 empty] | 445 | 675 | 425 | 2500 | 0.0029627 | 25.5 | 63750 | 27093750 | 43031250 | 0 | 0 | 0 | 0 | 0 | 0 | 0 | [18 empty] | 445 | 675 | 425 | 2500 | 0.0029627 | 25.5 | 63750 | 27093750 | 43031250 | 0 | 0 | 0 | 0 | 0 | 0 | 0 | [18 empty] | 445 | 675 | 425 | 2500 | 0.0029627 | 25.5 | 63750 | 27093750 | 43031250 | 0 | 0 | 0 | 0 | 0 | 0 | 0
446 | 666.667 | 466.667 | 1250 | 0.0011033 | 20.3744 | 25468.0374 | 11885092.6145 | 16978700.0967 | 11432.4991 | 14290623.9375 | 6668962601.0413 | 9527087388.5413 | 3.1122e+12 | 4.446e+12 | 6.3514e+12 | [18 empty] | 446 | 666.667 | 466.667 | 1250 | 0.0020364 | 25.5 | 31875 | 14875010.625 | 21250010.625 | 0 | 0 | 0 | 0 | 0 | 0 | 0 | [18 empty] | 446 | 666.667 | 466.667 | 1250 | 0.0024741 | 25.5 | 31875 | 14875010.625 | 21250010.625 | 0 | 0 | 0 | 0 | 0 | 0 | 0 | [18 empty] | 446 | 666.667 | 466.667 | 1250 | 0.0028873 | 25.5 | 31875 | 14875010.625 | 21250010.625 | 0 | 0 | 0 | 0 | 0 | 0 | 0 | [18 empty] | 446 | 666.667 | 466.667 | 1250 | 0.0030447 | 25.5 | 31875 | 14875010.625 | 21250010.625 | 0 | 0 | 0 | 0 | 0 | 0 | 0 | [18 empty] | 446 | 666.667 | 466.667 | 1250 | 0.0030567 | 25.5 | 31875 | 14875010.625 | 21250010.625 | 0 | 0 | 0 | 0 | 0 | 0 | 0 | [18 empty] | 446 | 666.667 | 466.667 | 1250 | 0.0030567 | 25.5 | 31875 | 14875010.625 | 21250010.625 | 0 | 0 | 0 | 0 | 0 | 0 | 0 | [18 empty] | 446 | 666.667 | 466.667 | 1250 | 0.0030567 | 25.5 | 31875 | 14875010.625 | 21250010.625 | 0 | 0 | 0 | 0 | 0 | 0 | 0 | [18 empty] | 446 | 666.667 | 466.667 | 1250 | 0.0030567 | 25.5 | 31875 | 14875010.625 | 21250010.625 | 0 | 0 | 0 | 0 | 0 | 0 | 0 | [18 empty] | 446 | 666.667 | 466.667 | 1250 | 0.0030567 | 25.5 | 31875 | 14875010.625 | 21250010.625 | 0 | 0 | 0 | 0 | 0 | 0 | 0
447 | 716.667 | -416.667 | 1250 | 0.00097333 | 18.7805 | 23475.5828 | -9781500.6535 | 16824175.4899 | 13090.0004 | 16362500.5312 | -6817714008.8543 | 11726464168.2293 | 2.8407e+12 | -4.886e+12 | 8.404e+12 | [18 empty] | 447 | 716.667 | -416.667 | 1250 | 0.0007747 | 15.9289 | 19911.1032 | -8296299.6346 | 14269630.5929 | 15622.5316 | 19528164.5498 | -8136741738.4899 | 13995191103.4431 | 3.3903e+12 | -5.8313e+12 | 1.003e+13 | [18 empty] | 447 | 716.667 | -416.667 | 1250 | 0.00090371 | 17.8382 | 22297.6906 | -9290711.8598 | 15980019.0474 | 13977.7363 | 17472170.3379 | -7280076798.1879 | 12521727899.5623 | 3.0334e+12 | -5.2174e+12 | 8.9739e+12 | [18 empty] | 447 | 716.667 | -416.667 | 1250 | 0.00095791 | 18.577 | 23221.3062 | -9675552.0044 | 16641943.8744 | 13286.6607 | 16608325.8882 | -6920141322.839 | 11902639089.2849 | 2.8834e+12 | -4.9594e+12 | 8.5302e+12 | [18 empty] | 447 | 716.667 | -416.667 | 1250 | 0.00098147 | 18.8865 | 23608.1156 | -9836722.6852 | 16919157.3525 | 12986.3175 | 16232896.8947 | -6763712450.4109 | 11633581518.8114 | 2.8182e+12 | -4.8473e+12 | 8.3374e+12 | [18 empty] | 447 | 716.667 | -416.667 | 1250 | 0.00098327 | 18.9098 | 23637.3057 | -9848885.2349 | 16940076.931 | 12963.3701 | 16204212.6401 | -6751760668.0969 | 11613024460.1157 | 2.8132e+12 | -4.8388e+12 | 8.3227e+12 | [18 empty] | 447 | 716.667 | -416.667 | 1250 | 0.00098327 | 18.9099 | 23637.4295 | -9848936.855 | 16940165.7176 | 12963.2726 | 16204090.7905 | -6751709897.3896 | 11612937134.5283 | 2.8132e+12 | -4.8387e+12 | 8.3226e+12 | [18 empty] | 447 | 716.667 | -416.667 | 1250 | 0.00098327 | 18.9099 | 23637.4295 | -9848936.8559 | 16940165.7191 | 12963.2726 | 16204090.7884 | -6751709896.5395 | 11612937133.0661 | 2.8132e+12 | -4.8387e+12 | 8.3226e+12 | [18 empty] | 447 | 716.667 | -416.667 | 1250 | 0.00098327 | 18.9099 | 23637.4295 | -9848936.8559 | 16940165.7191 | 12963.2726 | 16204090.7884 | -6751709896.5395 | 11612937133.0661 | 2.8132e+12 | -4.8387e+12 | 8.3226e+12 | [18 empty] | 447 | 716.667 | -416.667 | 1250 | 0.00098327 | 18.9099 | 23637.4295 | -9848936.8559 | 16940165.7191 | 12963.2726 | 16204090.7884 | -6751709896.5395 | 11612937133.0661 | 2.8132e+12 | -4.8387e+12 | 8.3226e+12
448 | 725 | -375 | 2500 | 0.00098 | 18.8675 | 47168.625 | -17688234.375 | 34197253.125 | 13005 | 32512500 | -12192187500 | 23571562500 | 4572070312500 | -8839335937500 | 17089382812500 | [18 empty] | 448 | 725 | -375 | 2500 | 0.00083866 | 16.902 | 42255.0987 | -15845662.0072 | 30634946.5473 | 14807.0251 | 37017562.8421 | -13881586065.8049 | 26837733060.5562 | 5.2056e+12 | -1.0064e+13 | 1.9457e+13 | [18 empty] | 448 | 725 | -375 | 2500 | 0.00098334 | 18.9108 | 47276.9892 | -17728870.9586 | 34275817.1866 | 12962.4346 | 32406086.4197 | -12152282407.3891 | 23494412654.2856 | 4.5571e+12 | -8.8104e+12 | 1.7033e+13 | [18 empty] | 448 | 725 | -375 | 2500 | 0.0010554 | 19.8114 | 49528.5168 | -18573193.7902 | 35908174.661 | 12044.0495 | 30110123.807 | -11291296427.6279 | 21829839760.0807 | 4.2342e+12 | -8.1862e+12 | 1.5827e+13 | [18 empty] | 448 | 725 | -375 | 2500 | 0.0010856 | 20.1696 | 50423.8802 | -18908955.0628 | 36557313.1214 | 11658.7487 | 29146871.8617 | -10930076948.1387 | 21131482099.7347 | 4.0988e+12 | -7.9243e+12 | 1.532e+13 | [18 empty] | 448 | 725 | -375 | 2500 | 0.0010879 | 20.1964 | 50491.0521 | -18934144.5549 | 36606012.8062 | 11629.3279 | 29073319.8253 | -10902494934.4708 | 21078156873.3101 | 4.0884e+12 | -7.9043e+12 | 1.5282e+13 | [18 empty] | 448 | 725 | -375 | 2500 | 0.0010879 | 20.1965 | 50491.3313 | -18934249.2392 | 36606215.1959 | 11629.2055 | 29073013.7641 | -10902380161.5508 | 21077934978.9982 | 4.0884e+12 | -7.9042e+12 | 1.5282e+13 | [18 empty] | 448 | 725 | -375 | 2500 | 0.0010879 | 20.1965 | 50491.3313 | -18934249.241 | 36606215.1993 | 11629.2055 | 29073013.7589 | -10902380159.5939 | 21077934975.2149 | 4.0884e+12 | -7.9042e+12 | 1.5282e+13 | [18 empty] | 448 | 725 | -375 | 2500 | 0.0010879 | 20.1965 | 50491.3313 | -18934249.241 | 36606215.1993 | 11629.2055 | 29073013.7589 | -10902380159.5939 | 21077934975.2148 | 4.0884e+12 | -7.9042e+12 | 1.5282e+13 | [18 empty] | 448 | 725 | -375 | 2500 | 0.0010879 | 20.1965 | 50491.3313 | -18934249.241 | 36606215.1993 | 11629.2055 | 29073013.7589 | -10902380159.5939 | 21077934975.2148 | 4.0884e+12 | -7.9042e+12 | 1.5282e+13
449 | 725 | -325 | 2500 | 0.0009875 | 18.9646 | 47411.5723 | -15408760.9863 | 34373389.8926 | 12909.375 | 32273437.5 | -10488867187.5 | 23398242187.5 | 3.4089e+12 | -7.6044e+12 | 1.6964e+13 | [18 empty] | 449 | 725 | -325 | 2500 | 0.00091126 | 17.9433 | 44858.2948 | -14578945.7974 | 32522263.7019 | 13881.4766 | 34703691.5755 | -11278699762.037 | 25160176392.2364 | 3.6656e+12 | -8.1771e+12 | 1.8241e+13 | [18 empty] | 449 | 725 | -325 | 2500 | 0.0010737 | 20.03 | 50075.119 | -16274413.6834 | 36304461.2936 | 11810.3254 | 29525813.4877 | -9595889383.5112 | 21406214778.602 | 3.1187e+12 | -6.957e+12 | 1.552e+13 | [18 empty] | 449 | 725 | -325 | 2500 | 0.0011663 | 21.0689 | 52672.256 | -17118483.206 | 38187385.6133 | 10629.816 | 26574540.0493 | -8636725516.025 | 19266541535.748 | 2.8069e+12 | -6.2616e+12 | 1.3968e+13 | [18 empty] | 449 | 725 | -325 | 2500 | 0.0012042 | 21.4625 | 53656.1782 | -17438257.9172 | 38900729.2 | 10146.772 | 25366930.0333 | -8244252260.8161 | 18391024274.1283 | 2.6794e+12 | -5.9771e+12 | 1.3333e+13 | [18 empty] | 449 | 725 | -325 | 2500 | 0.0012071 | 21.4918 | 53729.3804 | -17462048.6382 | 38953800.8083 | 10109.912 | 25274779.8782 | -8214303460.4012 | 18324215411.6642 | 2.6696e+12 | -5.9554e+12 | 1.3285e+13 | [18 empty] | 449 | 725 | -325 | 2500 | 0.0012071 | 21.4919 | 53729.6803 | -17462146.1107 | 38954018.247 | 10109.7607 | 25274401.6404 | -8214180533.1343 | 18323941189.2995 | 2.6696e+12 | -5.9553e+12 | 1.3285e+13 | [18 empty] | 449 | 725 | -325 | 2500 | 0.0012071 | 21.4919 | 53729.6803 | -17462146.1124 | 38954018.2508 | 10109.7607 | 25274401.6339 | -8214180531.009 | 18323941184.5585 | 2.6696e+12 | -5.9553e+12 | 1.3285e+13 | [18 empty] | 449 | 725 | -325 | 2500 | 0.0012071 | 21.4919 | 53729.6803 | -17462146.1124 | 38954018.2508 | 10109.7607 | 25274401.6339 | -8214180531.009 | 18323941184.5585 | 2.6696e+12 | -5.9553e+12 | 1.3285e+13 | [18 empty] | 449 | 725 | -325 | 2500 | 0.0012071 | 21.4919 | 53729.6803 | -17462146.1124 | 38954018.2508 | 10109.7607 | 25274401.6339 | -8214180531.009 | 18323941184.5585 | 2.6696e+12 | -5.9553e+12 | 1.3285e+13
450 | 725 | -275 | 2500 | 0.000995 | 19.0611 | 47652.7266 | -13104499.8047 | 34548226.7578 | 12813.75 | 32034375 | -8809453125 | 23224921875 | 2.4226e+12 | -6.3869e+12 | 1.6838e+13 | [18 empty] | 450 | 725 | -275 | 2500 | 0.00098385 | 18.9174 | 47293.5222 | -13005718.6055 | 34287803.5963 | 12955.9281 | 32389820.3089 | -8907200584.9339 | 23482619723.9166 | 2.4495e+12 | -6.4577e+12 | 1.7025e+13 | [18 empty] | 450 | 725 | -275 | 2500 | 0.0011641 | 21.0452 | 52612.983 | -14468570.3347 | 38144412.7005 | 10658.2162 | 26645540.5557 | -7327523652.8311 | 19318016902.9183 | 2.0151e+12 | -5.3125e+12 | 1.4006e+13 | [18 empty] | 450 | 725 | -275 | 2500 | 0.0012772 | 22.1695 | 55423.8273 | -15241552.5188 | 40182274.8223 | 9215.5825 | 23038956.2916 | -6335712980.1921 | 16703243311.4154 | 1.7423e+12 | -4.5934e+12 | 1.211e+13 | [18 empty] | 450 | 725 | -275 | 2500 | 0.0013228 | 22.5761 | 56440.2265 | -15521062.2912 | 40919164.2224 | 8634.7953 | 21586988.2049 | -5936421756.3358 | 15650566448.5218 | 1.6325e+12 | -4.3039e+12 | 1.1347e+13 | [18 empty] | 450 | 725 | -275 | 2500 | 0.0013262 | 22.606 | 56515.0372 | -15541635.2167 | 40973401.935 | 8590.496 | 21476239.9311 | -5905965981.0414 | 15570273950.0182 | 1.6241e+12 | -4.2818e+12 | 1.1288e+13 | [18 empty] | 450 | 725 | -275 | 2500 | 0.0013262 | 22.6061 | 56515.3406 | -15541718.671 | 40973621.9507 | 8590.3158 | 21475789.5167 | -5905842117.09 | 15569947399.6009 | 1.6241e+12 | -4.2817e+12 | 1.1288e+13 | [18 empty] | 450 | 725 | -275 | 2500 | 0.0013262 | 22.6061 | 56515.3406 | -15541718.6724 | 40973621.9546 | 8590.3158 | 21475789.5088 | -5905842114.9284 | 15569947393.9022 | 1.6241e+12 | -4.2817e+12 | 1.1288e+13 | [18 empty] | 450 | 725 | -275 | 2500 | 0.0013262 | 22.6061 | 56515.3406 | -15541718.6724 | 40973621.9546 | 8590.3158 | 21475789.5088 | -5905842114.9284 | 15569947393.9022 | 1.6241e+12 | -4.2817e+12 | 1.1288e+13 | [18 empty] | 450 | 725 | -275 | 2500 | 0.0013262 | 22.6061 | 56515.3406 | -15541718.6724 | 40973621.9546 | 8590.3158 | 21475789.5088 | -5905842114.9284 | 15569947393.9022 | 1.6241e+12 | -4.2817e+12 | 1.1288e+13
451 | 725 | -225 | 2500 | 0.0010025 | 19.1568 | 47892.0879 | -10775719.7754 | 34721763.7207 | 12718.125 | 31795312.5 | -7153945312.5 | 23051601562.5 | 1.6096e+12 | -5.1866e+12 | 1.6712e+13 | [18 empty] | 451 | 725 | -225 | 2500 | 0.0010564 | 19.8243 | 49560.781 | -11151175.7266 | 35931566.2302 | 12030.3796 | 30075949.0422 | -6767088534.4956 | 21805063055.5968 | 1.5226e+12 | -4.9061e+12 | 1.5809e+13 | [18 empty] | 451 | 725 | -225 | 2500 | 0.0012544 | 21.9562 | 54890.5813 | -12350380.7815 | 39795671.4072 | 9506.107 | 23765267.6238 | -5347185215.3487 | 17229819027.2347 | 1.2031e+12 | -3.8767e+12 | 1.2492e+13 | [18 empty] | 451 | 725 | -225 | 2500 | 0.0013881 | 23.1133 | 57783.2307 | -13001226.917 | 41892842.288 | 7801.349 | 19503372.5339 | -4388258820.1292 | 14139945087.0828 | 987358234529.0603 | -3.1815e+12 | 1.0251e+13 | [18 empty] | 451 | 725 | -225 | 2500 | 0.0014413 | 23.5104 | 58776.0251 | -13224605.6448 | 42612618.1887 | 7122.8186 | 17807046.3764 | -4006585434.6979 | 12910108622.9153 | 901481722807.0166 | -2.9048e+12 | 9.3598e+12 | [18 empty] | 451 | 725 | -225 | 2500 | 0.0014454 | 23.5392 | 58848.0223 | -13240805.0233 | 42664816.1863 | 7071.08 | 17677699.984 | -3977482496.3914 | 12816332488.3722 | 894933561688.0605 | -2.8837e+12 | 9.2918e+12 | [18 empty] | 451 | 725 | -225 | 2500 | 0.0014454 | 23.5393 | 58848.3121 | -13240870.2332 | 42665026.3071 | 7070.871 | 17677177.393 | -3977364913.4179 | 12815953609.9022 | 894907105519.0345 | -2.8836e+12 | 9.2916e+12 | [18 empty] | 451 | 725 | -225 | 2500 | 0.0014454 | 23.5393 | 58848.3122 | -13240870.2344 | 42665026.3108 | 7070.871 | 17677177.3838 | -3977364911.3522 | 12815953603.2459 | 894907105054.2379 | -2.8836e+12 | 9.2916e+12 | [18 empty] | 451 | 725 | -225 | 2500 | 0.0014454 | 23.5393 | 58848.3122 | -13240870.2344 | 42665026.3108 | 7070.871 | 17677177.3838 | -3977364911.3522 | 12815953603.2458 | 894907105054.2344 | -2.8836e+12 | 9.2916e+12 | [18 empty] | 451 | 725 | -225 | 2500 | 0.0014454 | 23.5393 | 58848.3122 | -13240870.2344 | 42665026.3108 | 7070.871 | 17677177.3838 | -3977364911.3522 | 12815953603.2458 | 894907105054.2344 | -2.8836e+12 | 9.2916e+12
452 | 725 | -175 | 2500 | 0.00101 | 19.2519 | 48129.6562 | -8422689.8437 | 34894000.7812 | 12622.5 | 31556250 | -5522343750 | 22878281250 | 966410156250 | -4003699218750 | 16586753906250 | [18 empty] | 452 | 725 | -175 | 2500 | 0.001129 | 20.664 | 51660.0712 | -9040512.4561 | 37453551.6039 | 11104.8311 | 27762077.7756 | -4858363610.722 | 20127506387.277 | 850213631876.3575 | -3.5223e+12 | 1.4592e+13 | [18 empty] | 452 | 725 | -175 | 2500 | 0.0013448 | 22.7632 | 56907.9137 | -9958884.893 | 41258237.4137 | 8353.9979 | 20884994.6918 | -3654874071.064 | 15141621151.551 | 639602962436.2064 | -2.6498e+12 | 1.0978e+13 | [18 empty] | 452 | 725 | -175 | 2500 | 0.001499 | 23.9002 | 59750.4662 | -10456331.5887 | 43319088.0103 | 6387.1155 | 15967788.7762 | -2794363035.8363 | 11576646862.7502 | 489013531271.3466 | -2.0259e+12 | 8.3931e+12 | [18 empty] | 452 | 725 | -175 | 2500 | 0.0015599 | 24.2654 | 60663.5739 | -10616125.4376 | 43981091.0988 | 5610.8418 | 14027104.548 | -2454743295.9021 | 10169650797.3088 | 429580076782.873 | -1.7797e+12 | 7.373e+12 | [18 empty] | 452 | 725 | -175 | 2500 | 0.0015646 | 24.2913 | 60728.3359 | -10627458.7909 | 44028043.5621 | 5551.664 | 13879160.0369 | -2428853006.4512 | 10062391026.7263 | 425049276128.9539 | -1.7609e+12 | 7.2952e+12 | [18 empty] | 452 | 725 | -175 | 2500 | 0.0015646 | 24.2914 | 60728.5949 | -10627504.1108 | 44028231.3161 | 5551.4261 | 13878565.2692 | -2428748922.1181 | 10061959820.2036 | 425031061370.6681 | -1.7608e+12 | 7.2949e+12 | [18 empty] | 452 | 725 | -175 | 2500 | 0.0015646 | 24.2914 | 60728.5949 | -10627504.1116 | 44028231.3194 | 5551.4261 | 13878565.2587 | -2428748920.2802 | 10061959812.5895 | 425031061049.0412 | -1.7608e+12 | 7.2949e+12 | [18 empty] | 452 | 725 | -175 | 2500 | 0.0015646 | 24.2914 | 60728.5949 | -10627504.1116 | 44028231.3194 | 5551.4261 | 13878565.2587 | -2428748920.2802 | 10061959812.5895 | 425031061049.0388 | -1.7608e+12 | 7.2949e+12 | [18 empty] | 452 | 725 | -175 | 2500 | 0.0015646 | 24.2914 | 60728.5949 | -10627504.1116 | 44028231.3194 | 5551.4261 | 13878565.2587 | -2428748920.2802 | 10061959812.5895 | 425031061049.0388 | -1.7608e+12 | 7.2949e+12
453 | 725 | -125 | 2500 | 0.0010175 | 19.3462 | 48365.4316 | -6045678.9551 | 35064937.9395 | 12526.875 | 31317187.5 | -3914648437.5 | 22704960937.5 | 489331054687.5001 | -2.8381e+12 | 1.6461e+13 | [18 empty] | 453 | 725 | -125 | 2500 | 0.0012016 | 21.4366 | 53591.3927 | -6698924.0892 | 38853759.7172 | 10179.2826 | 25448206.5089 | -3181025813.6133 | 18449949718.9573 | 397628226701.6649 | -2.3062e+12 | 1.3376e+13 | [18 empty] | 453 | 725 | -125 | 2500 | 0.0014351 | 23.466 | 58664.9803 | -7333122.5379 | 42532110.7201 | 7201.8887 | 18004721.7598 | -2250590219.9771 | 13053423275.8673 | 281323777497.1412 | -1.6317e+12 | 9.4637e+12 | [18 empty] | 453 | 725 | -125 | 2500 | 0.00161 | 24.5302 | 61325.5338 | -7665691.7223 | 44461011.9894 | 4972.882 | 12432205.0185 | -1554025627.3134 | 9013348638.4176 | 194253203414.1732 | -1.1267e+12 | 6.5347e+12 | [18 empty] | 453 | 725 | -125 | 2500 | 0.0016785 | 24.8411 | 62102.873 | -7762859.1298 | 45024582.9528 | 4098.8651 | 10247162.7196 | -1280895339.9487 | 7429192971.7024 | 160111917493.5852 | -928649121462.7941 | 5.3862e+12 | [18 empty] | 453 | 725 | -125 | 2500 | 0.0016837 | 24.8624 | 62155.978 | -7769497.2522 | 45063084.0626 | 4032.248 | 10080620.0898 | -1260077511.2207 | 7308449565.0803 | 157509688902.5923 | -913556195635.0354 | 5.2986e+12 | [18 empty] | 453 | 725 | -125 | 2500 | 0.0016838 | 24.8625 | 62156.1889 | -7769523.6168 | 45063236.9776 | 4031.9813 | 10079953.1455 | -1259994143.1905 | 7307966030.5049 | 157499267898.8131 | -913495753813.116 | 5.2983e+12 | [18 empty] | 453 | 725 | -125 | 2500 | 0.0016838 | 24.8625 | 62156.1889 | -7769523.6173 | 45063236.9803 | 4031.9813 | 10079953.1337 | -1259994141.7126 | 7307966021.9332 | 157499267714.0779 | -913495752741.6517 | 5.2983e+12 | [18 empty] | 453 | 725 | -125 | 2500 | 0.0016838 | 24.8625 | 62156.1889 | -7769523.6173 | 45063236.9803 | 4031.9813 | 10079953.1337 | -1259994141.7126 | 7307966021.9332 | 157499267714.0767 | -913495752741.6448 | 5.2983e+12 | [18 empty] | 453 | 725 | -125 | 2500 | 0.0016838 | 24.8625 | 62156.1889 | -7769523.6173 | 45063236.9803 | 4031.9813 | 10079953.1337 | -1259994141.7126 | 7307966021.9332 | 157499267714.0767 | -913495752741.6448 | 5.2983e+12
454 | 725 | -75 | 2500 | 0.001025 | 19.4398 | 48599.4141 | -3644956.0547 | 35234575.1953 | 12431.25 | 31078125 | -2330859375 | 22531640625 | 174814453125 | -1.6899e+12 | 1.6335e+13 | [18 empty] | 454 | 725 | -75 | 2500 | 0.0012742 | 22.1419 | 55354.7456 | -4151605.9211 | 40132190.5702 | 9253.7341 | 23134335.2423 | -1735075143.1694 | 16772393050.6375 | 130130635737.7045 | -1.2579e+12 | 1.216e+13 | [18 empty] | 454 | 725 | -75 | 2500 | 0.0015255 | 24.0647 | 60161.7811 | -4512133.5855 | 43617291.3263 | 6049.7795 | 15124448.8278 | -1134333662.088 | 10965225400.1837 | 85075024656.5976 | -822391905013.777 | 7.9498e+12 | [18 empty] | 454 | 725 | -75 | 2500 | 0.0017209 | 25.0034 | 62508.4334 | -4688132.506 | 45318614.2251 | 3558.6485 | 8896621.2608 | -667246594.5605 | 6450050414.085 | 50043494592.0391 | -483753781056.3776 | 4.6763e+12 | [18 empty] | 454 | 725 | -75 | 2500 | 0.0017971 | 25.2376 | 63093.9224 | -4732044.1811 | 45743093.7507 | 2586.8884 | 6467220.8912 | -485041566.8375 | 4688735146.0959 | 36378117512.8128 | -351655135957.1906 | 3.3993e+12 | [18 empty] | 454 | 725 | -75 | 2500 | 0.0018029 | 25.2524 | 63130.9485 | -4734821.1401 | 45769937.6876 | 2512.8321 | 6282080.1427 | -471156010.7001 | 4554508103.4343 | 35336700802.5076 | -341588107757.5737 | 3.302e+12 | [18 empty] | 454 | 725 | -75 | 2500 | 0.0018029 | 25.2524 | 63131.0942 | -4734832.0647 | 45770043.2918 | 2512.5364 | 6281341.0218 | -471100576.6351 | 4553972240.8063 | 35332543247.6349 | -341547918060.4709 | 3.3016e+12 | [18 empty] | 454 | 725 | -75 | 2500 | 0.0018029 | 25.2524 | 63131.0942 | -4734832.0649 | 45770043.2937 | 2512.5364 | 6281341.0087 | -471100575.6493 | 4553972231.2769 | 35332543173.6999 | -341547917345.7659 | 3.3016e+12 | [18 empty] | 454 | 725 | -75 | 2500 | 0.0018029 | 25.2524 | 63131.0942 | -4734832.0649 | 45770043.2937 | 2512.5364 | 6281341.0087 | -471100575.6493 | 4553972231.2768 | 35332543173.6994 | -341547917345.7612 | 3.3016e+12 | [18 empty] | 454 | 725 | -75 | 2500 | 0.0018029 | 25.2524 | 63131.0942 | -4734832.0649 | 45770043.2937 | 2512.5364 | 6281341.0087 | -471100575.6493 | 4553972231.2768 | 35332543173.6994 | -341547917345.7612 | 3.3016e+12
455 | 725 | -25 | 2500 | 0.0010325 | 19.5326 | 48831.6035 | -1220790.0879 | 35402912.5488 | 12335.625 | 30839062.5 | -770976562.5 | 22358320312.5 | 19274414062.5 | -558958007812.5 | 1.621e+13 | [18 empty] | 455 | 725 | -25 | 2500 | 0.0013468 | 22.7801 | 56950.1299 | -1423753.247 | 41288844.1629 | 8328.1856 | 20820463.9756 | -520511599.3903 | 15094836382.3177 | 13012789984.7566 | -377370909557.9423 | 1.0944e+13 | [18 empty] | 455 | 725 | -25 | 2500 | 0.0016159 | 24.5593 | 61398.3162 | -1534957.9046 | 44513779.2323 | 4897.6704 | 12244175.8959 | -306104397.3966 | 8877027524.5 | 7652609934.9138 | -221925688112.5011 | 6.4358e+12 | [18 empty] | 455 | 725 | -25 | 2500 | 0.0018318 | 25.3197 | 63299.1651 | -1582479.1282 | 45891894.7176 | 2144.415 | 5361037.5031 | -134025937.5777 | 3886752189.7524 | 3350648439.4418 | -97168804743.8109 | 2.8179e+12 | [18 empty] | 455 | 725 | -25 | 2500 | 0.0019157 | 25.4547 | 63636.7221 | -1590918.0515 | 46136623.4925 | 1074.9116 | 2687279.0627 | -67181976.5686 | 1948277320.4894 | 1679549414.215 | -48706933012.235 | 1.4125e+12 | [18 empty] | 455 | 725 | -25 | 2500 | 0.0019221 | 25.4613 | 63653.2475 | -1591331.1875 | 46148604.4372 | 993.4161 | 2483540.1956 | -62088504.8893 | 1800566641.7883 | 1552212622.2313 | -45014166044.7087 | 1.3054e+12 | [18 empty] | 455 | 725 | -25 | 2500 | 0.0019221 | 25.4613 | 63653.3107 | -1591332.7675 | 46148650.2586 | 993.0916 | 2482728.8981 | -62068222.452 | 1799978451.1076 | 1551705561.2997 | -44999461277.6906 | 1.305e+12 | [18 empty] | 455 | 725 | -25 | 2500 | 0.0019221 | 25.4613 | 63653.3107 | -1591332.7676 | 46148650.2594 | 993.0916 | 2482728.8836 | -62068222.0904 | 1799978440.6205 | 1551705552.2591 | -44999461015.5137 | 1.305e+12 | [18 empty] | 455 | 725 | -25 | 2500 | 0.0019221 | 25.4613 | 63653.3107 | -1591332.7676 | 46148650.2594 | 993.0916 | 2482728.8836 | -62068222.0904 | 1799978440.6205 | 1551705552.259 | -44999461015.512 | 1.305e+12 | [18 empty] | 455 | 725 | -25 | 2500 | 0.0019221 | 25.4613 | 63653.3107 | -1591332.7676 | 46148650.2594 | 993.0916 | 2482728.8836 | -62068222.0904 | 1799978440.6205 | 1551705552.259 | -44999461015.512 | 1.305e+12
456 | 725 | 25 | 2500 | 0.00104 | 19.6248 | 49062 | 1226550 | 35569950 | 12240 | 30600000 | 765000000 | 22185000000 | 19125000000 | 554625000000 | 16084125000000 | [18 empty] | 456 | 725 | 25 | 2500 | 0.0014194 | 23.351 | 58377.5455 | 1459438.6378 | 42323720.4952 | 7402.6371 | 18506592.709 | 462664817.7241 | 13417279713.9979 | 11566620443.1016 | 335431992849.9478 | 9.7275e+12 | [18 empty] | 456 | 725 | 25 | 2500 | 0.0017062 | 24.9498 | 62374.5854 | 1559364.6358 | 45221574.4381 | 3745.5612 | 9363902.9639 | 234097574.0971 | 6788829648.8164 | 5852439352.4279 | 169720741220.4098 | 4.9219e+12 | [18 empty] | 456 | 725 | 25 | 2500 | 0.0019427 | 25.4791 | 63697.7289 | 1592443.223 | 46180853.4667 | 730.1815 | 1825453.7454 | 45636343.6352 | 1323453965.4198 | 1140908590.8792 | 33086349135.4958 | 959504124929.3794 | [18 empty] | 456 | 725 | 25 | 2500 | 0.0020343 | 25.5 | 63750 | 1593750 | 46218750 | 0 | 0 | 0 | 0 | 0 | 0 | 0 | [18 empty] | 456 | 725 | 25 | 2500 | 0.0020413 | 25.5 | 63750 | 1593750 | 46218750 | 0 | 0 | 0 | 0 | 0 | 0 | 0 | [18 empty] | 456 | 725 | 25 | 2500 | 0.0020413 | 25.5 | 63750 | 1593750 | 46218750 | 0 | 0 | 0 | 0 | 0 | 0 | 0 | [18 empty] | 456 | 725 | 25 | 2500 | 0.0020413 | 25.5 | 63750 | 1593750 | 46218750 | 0 | 0 | 0 | 0 | 0 | 0 | 0 | [18 empty] | 456 | 725 | 25 | 2500 | 0.0020413 | 25.5 | 63750 | 1593750 | 46218750 | 0 | 0 | 0 | 0 | 0 | 0 | 0 | [18 empty] | 456 | 725 | 25 | 2500 | 0.0020413 | 25.5 | 63750 | 1593750 | 46218750 | 0 | 0 | 0 | 0 | 0 | 0 | 0
457 | 725 | 75 | 2500 | 0.0010475 | 19.7162 | 49290.6035 | 3696795.2637 | 35735687.5488 | 12144.375 | 30360937.5 | 2277070312.5 | 22011679687.5 | 170780273437.5 | 1.6509e+12 | 1.5958e+13 | [18 empty] | 457 | 725 | 75 | 2500 | 0.001492 | 23.8548 | 59636.9925 | 4472774.438 | 43236819.5672 | 6477.0886 | 16192721.4423 | 1214454108.1736 | 11739723045.6781 | 91084058113.02 | 880479228425.8595 | 8.5113e+12 | [18 empty] | 457 | 725 | 75 | 2500 | 0.0017966 | 25.2362 | 63090.5889 | 4731794.1666 | 45740676.9438 | 2593.452 | 6483630.0319 | 486272252.393 | 4700631773.1327 | 36470418929.4782 | 352547382984.9555 | 3.408e+12 | [18 empty] | 457 | 725 | 75 | 2500 | 0.0020537 | 25.5 | 63750 | 4781250 | 46218750 | 0 | 0 | 0 | 0 | 0 | 0 | 0 | [18 empty] | 457 | 725 | 75 | 2500 | 0.0021529 | 25.5 | 63750 | 4781250 | 46218750 | 0 | 0 | 0 | 0 | 0 | 0 | 0 | [18 empty] | 457 | 725 | 75 | 2500 | 0.0021604 | 25.5 | 63750 | 4781250 | 46218750 | 0 | 0 | 0 | 0 | 0 | 0 | 0 | [18 empty] | 457 | 725 | 75 | 2500 | 0.0021605 | 25.5 | 63750 | 4781250 | 46218750 | 0 | 0 | 0 | 0 | 0 | 0 | 0 | [18 empty] | 457 | 725 | 75 | 2500 | 0.0021605 | 25.5 | 63750 | 4781250 | 46218750 | 0 | 0 | 0 | 0 | 0 | 0 | 0 | [18 empty] | 457 | 725 | 75 | 2500 | 0.0021605 | 25.5 | 63750 | 4781250 | 46218750 | 0 | 0 | 0 | 0 | 0 | 0 | 0 | [18 empty] | 457 | 725 | 75 | 2500 | 0.0021605 | 25.5 | 63750 | 4781250 | 46218750 | 0 | 0 | 0 | 0 | 0 | 0 | 0
458 | 725 | 125 | 2500 | 0.001055 | 19.807 | 49517.4141 | 6189676.7578 | 35900125.1953 | 12048.75 | 30121875 | 3765234375 | 21838359375 | 470654296874.9999 | 2.7298e+12 | 1.5833e+13 | [18 empty] | 458 | 725 | 125 | 2500 | 0.0015646 | 24.2914 | 60728.4709 | 7591058.8584 | 44028141.3789 | 5551.5401 | 13878850.1757 | 1734856271.9583 | 10062166377.3583 | 216857033994.792 | 1.2578e+12 | 7.2951e+12 | [18 empty] | 458 | 725 | 125 | 2500 | 0.001887 | 25.4185 | 63546.3266 | 7943290.8188 | 46071086.7493 | 1441.3428 | 3603357.0999 | 450419637.4912 | 2612433897.4491 | 56302454686.4028 | 326554237181.1363 | 1.894e+12 | [18 empty] | 458 | 725 | 125 | 2500 | 0.0021646 | 25.5 | 63750 | 7968750 | 46218750 | 0 | 0 | 0 | 0 | 0 | 0 | 0 | [18 empty] | 458 | 725 | 125 | 2500 | 0.0022715 | 25.5 | 63750 | 7968750 | 46218750 | 0 | 0 | 0 | 0 | 0 | 0 | 0 | [18 empty] | 458 | 725 | 125 | 2500 | 0.0022796 | 25.5 | 63750 | 7968750 | 46218750 | 0 | 0 | 0 | 0 | 0 | 0 | 0 | [18 empty] | 458 | 725 | 125 | 2500 | 0.0022796 | 25.5 | 63750 | 7968750 | 46218750 | 0 | 0 | 0 | 0 | 0 | 0 | 0 | [18 empty] | 458 | 725 | 125 | 2500 | 0.0022796 | 25.5 | 63750 | 7968750 | 46218750 | 0 | 0 | 0 | 0 | 0 | 0 | 0 | [18 empty] | 458 | 725 | 125 | 2500 | 0.0022796 | 25.5 | 63750 | 7968750 | 46218750 | 0 | 0 | 0 | 0 | 0 | 0 | 0 | [18 empty] | 458 | 725 | 125 | 2500 | 0.0022796 | 25.5 | 63750 | 7968750 | 46218750 | 0 | 0 | 0 | 0 | 0 | 0 | 0
459 | 725 | 175 | 2500 | 0.0010625 | 19.897 | 49742.4316 | 8704925.5371 | 36063262.9395 | 11953.125 | 29882812.5 | 5229492187.5 | 21665039062.5 | 915161132812.5 | 3.7914e+12 | 1.5707e+13 | [18 empty] | 459 | 725 | 175 | 2500 | 0.0016372 | 24.6608 | 61651.9806 | 10789096.6039 | 44697685.9303 | 4625.9916 | 11564978.909 | 2023871309.0783 | 8384609709.0386 | 354177479088.6979 | 1.4673e+12 | 6.0788e+12 | [18 empty] | 459 | 725 | 175 | 2500 | 0.0019773 | 25.4967 | 63741.7984 | 11154814.7235 | 46212803.8546 | 289.2337 | 723084.168 | 126539729.3917 | 524236021.7654 | 22144452643.54 | 91741303808.9513 | 380071115779.9411 | [18 empty] | 459 | 725 | 175 | 2500 | 0.0022755 | 25.5 | 63750 | 11156250 | 46218750 | 0 | 0 | 0 | 0 | 0 | 0 | 0 | [18 empty] | 459 | 725 | 175 | 2500 | 0.00239 | 25.5 | 63750 | 11156250 | 46218750 | 0 | 0 | 0 | 0 | 0 | 0 | 0 | [18 empty] | 459 | 725 | 175 | 2500 | 0.0023988 | 25.5 | 63750 | 11156250 | 46218750 | 0 | 0 | 0 | 0 | 0 | 0 | 0 | [18 empty] | 459 | 725 | 175 | 2500 | 0.0023988 | 25.5 | 63750 | 11156250 | 46218750 | 0 | 0 | 0 | 0 | 0 | 0 | 0 | [18 empty] | 459 | 725 | 175 | 2500 | 0.0023988 | 25.5 | 63750 | 11156250 | 46218750 | 0 | 0 | 0 | 0 | 0 | 0 | 0 | [18 empty] | 459 | 725 | 175 | 2500 | 0.0023988 | 25.5 | 63750 | 11156250 | 46218750 | 0 | 0 | 0 | 0 | 0 | 0 | 0 | [18 empty] | 459 | 725 | 175 | 2500 | 0.0023988 | 25.5 | 63750 | 11156250 | 46218750 | 0 | 0 | 0 | 0 | 0 | 0 | 0
460 | 725 | 225 | 2500 | 0.00107 | 19.9863 | 49965.6563 | 11242272.6563 | 36225100.7813 | 11857.5 | 29643750 | 6669843750 | 21491718750 | 1500714843750 | 4835636718750 | 15581496093750 | [18 empty] | 460 | 725 | 225 | 2500 | 0.0017098 | 24.963 | 62407.5217 | 14041692.379 | 45245453.2213 | 3700.4431 | 9251107.6424 | 2081499219.5334 | 6707053040.7188 | 468337324395.0185 | 1.5091e+12 | 4.8626e+12 | [18 empty] | 460 | 725 | 225 | 2500 | 0.0020677 | 25.5 | 63750 | 14343750 | 46218750 | 0 | 0 | 0 | 0 | 0 | 0 | 0 | [18 empty] | 460 | 725 | 225 | 2500 | 0.0023864 | 25.5 | 63750 | 14343750 | 46218750 | 0 | 0 | 0 | 0 | 0 | 0 | 0 | [18 empty] | 460 | 725 | 225 | 2500 | 0.0025086 | 25.5 | 63750 | 14343750 | 46218750 | 0 | 0 | 0 | 0 | 0 | 0 | 0 | [18 empty] | 460 | 725 | 225 | 2500 | 0.0025179 | 25.5 | 63750 | 14343750 | 46218750 | 0 | 0 | 0 | 0 | 0 | 0 | 0 | [18 empty] | 460 | 725 | 225 | 2500 | 0.002518 | 25.5 | 63750 | 14343750 | 46218750 | 0 | 0 | 0 | 0 | 0 | 0 | 0 | [18 empty] | 460 | 725 | 225 | 2500 | 0.002518 | 25.5 | 63750 | 14343750 | 46218750 | 0 | 0 | 0 | 0 | 0 | 0 | 0 | [18 empty] | 460 | 725 | 225 | 2500 | 0.002518 | 25.5 | 63750 | 14343750 | 46218750 | 0 | 0 | 0 | 0 | 0 | 0 | 0 | [18 empty] | 460 | 725 | 225 | 2500 | 0.002518 | 25.5 | 63750 | 14343750 | 46218750 | 0 | 0 | 0 | 0 | 0 | 0 | 0
461 | 725 | 275 | 2500 | 0.0010775 | 20.0748 | 50187.0879 | 13801449.1699 | 36385638.7207 | 11761.875 | 29404687.5 | 8086289062.5 | 21318398437.5 | 2.2237e+12 | 5.8626e+12 | 1.5456e+13 | [18 empty] | 461 | 725 | 275 | 2500 | 0.0017824 | 25.198 | 62995.0941 | 17323650.8887 | 45671443.252 | 2774.8946 | 6937236.3757 | 1907740003.3238 | 5029496372.399 | 524628500914.0336 | 1.3831e+12 | 3.6464e+12 | [18 empty] | 461 | 725 | 275 | 2500 | 0.002158 | 25.5 | 63750 | 17531250 | 46218750 | 0 | 0 | 0 | 0 | 0 | 0 | 0 | [18 empty] | 461 | 725 | 275 | 2500 | 0.0024973 | 25.5 | 63750 | 17531250 | 46218750 | 0 | 0 | 0 | 0 | 0 | 0 | 0 | [18 empty] | 461 | 725 | 275 | 2500 | 0.0026272 | 25.5 | 63750 | 17531250 | 46218750 | 0 | 0 | 0 | 0 | 0 | 0 | 0 | [18 empty] | 461 | 725 | 275 | 2500 | 0.0026371 | 25.5 | 63750 | 17531250 | 46218750 | 0 | 0 | 0 | 0 | 0 | 0 | 0 | [18 empty] | 461 | 725 | 275 | 2500 | 0.0026371 | 25.5 | 63750 | 17531250 | 46218750 | 0 | 0 | 0 | 0 | 0 | 0 | 0 | [18 empty] | 461 | 725 | 275 | 2500 | 0.0026371 | 25.5 | 63750 | 17531250 | 46218750 | 0 | 0 | 0 | 0 | 0 | 0 | 0 | [18 empty] | 461 | 725 | 275 | 2500 | 0.0026371 | 25.5 | 63750 | 17531250 | 46218750 | 0 | 0 | 0 | 0 | 0 | 0 | 0 | [18 empty] | 461 | 725 | 275 | 2500 | 0.0026371 | 25.5 | 63750 | 17531250 | 46218750 | 0 | 0 | 0 | 0 | 0 | 0 | 0
462 | 725 | 325 | 2500 | 0.001085 | 20.1627 | 50406.7266 | 16382186.1328 | 36544876.7578 | 11666.25 | 29165625 | 9478828125 | 21145078125 | 3080619140625 | 6872150390625 | 15330181640625 | [18 empty] | 462 | 725 | 325 | 2500 | 0.001855 | 25.3659 | 63414.698 | 20609776.8376 | 45975656.0223 | 1849.346 | 4623365.1091 | 1502593660.4493 | 3351939704.0792 | 488342939646.0237 | 1.0894e+12 | 2.4302e+12 | [18 empty] | 462 | 725 | 325 | 2500 | 0.0022484 | 25.5 | 63750 | 20718750 | 46218750 | 0 | 0 | 0 | 0 | 0 | 0 | 0 | [18 empty] | 462 | 725 | 325 | 2500 | 0.0026083 | 25.5 | 63750 | 20718750 | 46218750 | 0 | 0 | 0 | 0 | 0 | 0 | 0 | [18 empty] | 462 | 725 | 325 | 2500 | 0.0027458 | 25.5 | 63750 | 20718750 | 46218750 | 0 | 0 | 0 | 0 | 0 | 0 | 0 | [18 empty] | 462 | 725 | 325 | 2500 | 0.0027563 | 25.5 | 63750 | 20718750 | 46218750 | 0 | 0 | 0 | 0 | 0 | 0 | 0 | [18 empty] | 462 | 725 | 325 | 2500 | 0.0027563 | 25.5 | 63750 | 20718750 | 46218750 | 0 | 0 | 0 | 0 | 0 | 0 | 0 | [18 empty] | 462 | 725 | 325 | 2500 | 0.0027563 | 25.5 | 63750 | 20718750 | 46218750 | 0 | 0 | 0 | 0 | 0 | 0 | 0 | [18 empty] | 462 | 725 | 325 | 2500 | 0.0027563 | 25.5 | 63750 | 20718750 | 46218750 | 0 | 0 | 0 | 0 | 0 | 0 | 0 | [18 empty] | 462 | 725 | 325 | 2500 | 0.0027563 | 25.5 | 63750 | 20718750 | 46218750 | 0 | 0 | 0 | 0 | 0 | 0 | 0
463 | 725 | 375 | 2500 | 0.0010925 | 20.2498 | 50624.5723 | 18984214.5996 | 36702814.8926 | 11570.625 | 28926562.5 | 10847460937.5 | 20971757812.5 | 4.0678e+12 | 7.8644e+12 | 1.5205e+13 | [18 empty] | 463 | 725 | 375 | 2500 | 0.0019275 | 25.4665 | 63666.3331 | 23874874.9305 | 46158091.5324 | 923.7975 | 2309493.8424 | 866060190.9101 | 1674383035.7594 | 324772571591.27 | 627893638409.7887 | 1.2139e+12 | [18 empty] | 463 | 725 | 375 | 2500 | 0.0023388 | 25.5 | 63750 | 23906250 | 46218750 | 0 | 0 | 0 | 0 | 0 | 0 | 0 | [18 empty] | 463 | 725 | 375 | 2500 | 0.0027192 | 25.5 | 63750 | 23906250 | 46218750 | 0 | 0 | 0 | 0 | 0 | 0 | 0 | [18 empty] | 463 | 725 | 375 | 2500 | 0.0028644 | 25.5 | 63750 | 23906250 | 46218750 | 0 | 0 | 0 | 0 | 0 | 0 | 0 | [18 empty] | 463 | 725 | 375 | 2500 | 0.0028754 | 25.5 | 63750 | 23906250 | 46218750 | 0 | 0 | 0 | 0 | 0 | 0 | 0 | [18 empty] | 463 | 725 | 375 | 2500 | 0.0028755 | 25.5 | 63750 | 23906250 | 46218750 | 0 | 0 | 0 | 0 | 0 | 0 | 0 | [18 empty] | 463 | 725 | 375 | 2500 | 0.0028755 | 25.5 | 63750 | 23906250 | 46218750 | 0 | 0 | 0 | 0 | 0 | 0 | 0 | [18 empty] | 463 | 725 | 375 | 2500 | 0.0028755 | 25.5 | 63750 | 23906250 | 46218750 | 0 | 0 | 0 | 0 | 0 | 0 | 0 | [18 empty] | 463 | 725 | 375 | 2500 | 0.0028755 | 25.5 | 63750 | 23906250 | 46218750 | 0 | 0 | 0 | 0 | 0 | 0 | 0
464 | 716.667 | 416.667 | 1250 | 0.0010983 | 20.3171 | 25396.3851 | 10581835.579 | 18200751.1008 | 11496.2491 | 14370311.4375 | 5987634555.7288 | 10298727986.9788 | 2.4948e+12 | 4.2911e+12 | 7.3808e+12 | [18 empty] | 464 | 716.667 | 416.667 | 1250 | 0.0019846 | 25.4985 | 31873.1032 | 13280470.282 | 22842401.2356 | 196.7109 | 245888.5686 | 102453652.2278 | 176220222.8185 | 42689055912.7964 | 73425151581.1332 | 126291218426.6957 | [18 empty] | 464 | 716.667 | 416.667 | 1250 | 0.0024097 | 25.5 | 31875 | 13281260.625 | 22843760.625 | 0 | 0 | 0 | 0 | 0 | 0 | 0 | [18 empty] | 464 | 716.667 | 416.667 | 1250 | 0.0028066 | 25.5 | 31875 | 13281260.625 | 22843760.625 | 0 | 0 | 0 | 0 | 0 | 0 | 0 | [18 empty] | 464 | 716.667 | 416.667 | 1250 | 0.0029579 | 25.5 | 31875 | 13281260.625 | 22843760.625 | 0 | 0 | 0 | 0 | 0 | 0 | 0 | [18 empty] | 464 | 716.667 | 416.667 | 1250 | 0.0029694 | 25.5 | 31875 | 13281260.625 | 22843760.625 | 0 | 0 | 0 | 0 | 0 | 0 | 0 | [18 empty] | 464 | 716.667 | 416.667 | 1250 | 0.0029695 | 25.5 | 31875 | 13281260.625 | 22843760.625 | 0 | 0 | 0 | 0 | 0 | 0 | 0 | [18 empty] | 464 | 716.667 | 416.667 | 1250 | 0.0029695 | 25.5 | 31875 | 13281260.625 | 22843760.625 | 0 | 0 | 0 | 0 | 0 | 0 | 0 | [18 empty] | 464 | 716.667 | 416.667 | 1250 | 0.0029695 | 25.5 | 31875 | 13281260.625 | 22843760.625 | 0 | 0 | 0 | 0 | 0 | 0 | 0 | [18 empty] | 464 | 716.667 | 416.667 | 1250 | 0.0029695 | 25.5 | 31875 | 13281260.625 | 22843760.625 | 0 | 0 | 0 | 0 | 0 | 0 | 0

## Summary
Do for all from o degree to 360 degree, with step 15 degree
Rotation |  | 0 | degree
Point | C/C1 | fs/fy | εs | ε0 | κ | P |  | Mx |  | My |  | Normial |  |  | Factored
[5 empty] | 1/mm | Concrete | Steel | Concrete | Steel | Concrete | Steel | SumP | SumMx | SumMy | SumP | SumMx | SumMy
P0 | Pure Compression |  |  | 0.0033 | 0 | 28560 | 5421.4339 | 0 | 0 | 0 | 0 | 33981.4339 | 0 | 0 | 23443.2905 | 0 | 0
P1 | 1 | 0 |  | 0.0024239 | 2.9204e-06 | 25301.2064 | 4406.5465 | 1729.7589 | 504.9131 | 0 | 0 | 29707.7529 | 2234.672 | 0 | 20411.676 | 1578.7651 | 0
P2 |  | 0.5 |  | 0.0021584 | 3.8053e-06 | 18889.4283 | 3638.0217 | 4345.1975 | 844.2326 | 0 | 0 | 22527.45 | 5189.4301 | 0 | 15552.348 | 3584.1877 | 0
P3 |  | 1 |  | 0.0018929 | 4.6903e-06 | 16032.1836 | 2793.1015 | 4792.6541 | 1208.1598 | 0 | -1.1176e-13 | 18825.2851 | 6000.8139 | -1.1176e-13 | 12934.7107 | 4202.569 | -1.0058e-13
P4 |  |  | 0.05 | 0.0010965 | 7.3451e-06 | 11565.7465 | 794.9278 | 4683.7408 | 1982.7529 | 0 | 0 | 12360.6743 | 6666.4937 | 0 | 8233.1702 | 4828.9091 | 0
P5 | Pure Tension |  |  | -0.05 | 0 | 0 | -5790.5836 | 0 | 0 | 0 | 0 | -5790.5836 | 0 | 0 | -5211.5252 | 0 | 0
Rotation |  | 15 | degree
Point | C/C1 | fs/fy | εs | ε0 | κ | P |  | Mx |  | My |  | Normial |  |  | Factored
[5 empty] | 1/mm | Concrete | Steel | Concrete | Steel | Concrete | Steel | SumP | SumMx | SumMy | SumP | SumMx | SumMy
P0 | Pure Compression |  |  | 0.0033 | 0 | 28560 | 5421.4339 | 0 | 0 | 0 | 0 | 33981.4339 | 0 | 0 | 23443.2905 | 0 | 0
P1 | 1 | 0 |  | 0.0025597 | 2.4675e-06 | 27091.8877 | 4758.0436 | 752.8819 | 322.4164 | 517.4344 | 114.8226 | 31849.9313 | 1075.2983 | 632.2571 | 21891.9662 | 779.548 | 439.6728
P2 |  | 0.5 |  | 0.0023354 | 3.2153e-06 | 20002.9413 | 4142.425 | 3815.759 | 598.5742 | 1241.3181 | 226.306 | 24145.3664 | 4414.3332 | 1467.6241 | 16730.0944 | 3018.9601 | 1010.5322
P3 |  | 1 |  | 0.0021111 | 3.963e-06 | 16312.5125 | 3464.3997 | 4621.7466 | 878.7063 | 1180.8847 | 328.6952 | 19776.9122 | 5500.4528 | 1509.5799 | 13721.0929 | 3794.9709 | 1063.4008
P4 |  |  | 0.05 | 0.0014381 | 6.2062e-06 | 10746.221 | 1340.3732 | 4385.9375 | 1739.8373 | 1190.6582 | 643.9462 | 12086.5942 | 6125.7748 | 1834.6044 | 8191.3796 | 4416.713 | 1353.4794
P5 | Pure Tension |  |  | -0.05 | 0 | 0 | -5790.5836 | 0 | 0 | 0 | 0 | -5790.5836 | 0 | 0 | -5211.5252 | 0 | 0
Rotation |  | 30 | degree
Point | C/C1 | fs/fy | εs | ε0 | κ | P |  | Mx |  | My |  | Normial |  |  | Factored
[5 empty] | 1/mm | Concrete | Steel | Concrete | Steel | Concrete | Steel | SumP | SumMx | SumMy | SumP | SumMx | SumMy
P0 | Pure Compression |  |  | 0.0033 | 0 | 28560 | 5421.4339 | 0 | 0 | 0 | 0 | 33981.4339 | 0 | 0 | 23443.2905 | 0 | 0
P1 | 1 | 0 |  | 0.0026189 | 2.2702e-06 | 27030.9155 | 4911.1807 | 743.5861 | 219.6995 | 793.1614 | 186.1919 | 31942.0962 | 963.2855 | 979.3533 | 21990.1577 | 681.0605 | 683.1276
P2 |  | 0.5 |  | 0.0024126 | 2.9582e-06 | 21387.3034 | 4292.5438 | 2875.3688 | 459.174 | 2402.9672 | 358.7697 | 25679.8472 | 3334.5429 | 2761.7369 | 17765.0367 | 2282.2464 | 1884.8214
P3 |  | 1 |  | 0.0022062 | 3.6461e-06 | 16518.1579 | 3666.2681 | 4056.5145 | 689.7284 | 2479.7479 | 538.3349 | 20184.426 | 4746.2429 | 3018.0827 | 14036.444 | 3257.49 | 2096.3375
P4 |  |  | 0.05 | 0.001587 | 5.7099e-06 | 9674.867 | 1658.02 | 3620.4972 | 1378.7867 | 2447.942 | 1158.9742 | 11332.8869 | 4999.2839 | 3606.9162 | 7780.8815 | 3594.2312 | 2634.2391
P5 | Pure Tension |  |  | -0.05 | 0 | 0 | -5790.5836 | 0 | 0 | 0 | 0 | -5790.5836 | 0 | 0 | -5211.5252 | 0 | 0
For each degree of rotation, do for all points (18 points)
Point | C/C1 | fs/fy | εs
P0 | Pure Compression
P1 | 3
P2 | 2
P3 | 1.5
P4 | 1.2
P5 fs=0 | 1 | 0
P6 |  | 0.25
P7 |  | 0.5
P8 |  | 0.75
P9 fs=fy |  | 1 | 0.002
P10 |  |  | 0.003
P11 |  |  | 0.005
P12 |  |  | 0.0075
P13 |  |  | 0.01
P14 |  |  | 0.015
P15 |  |  | 0.025
P16 |  |  | 0.03
P17 |  |  | 0.05
P18 | Pure Tension